## Hoja1
Presupuesto
Código | Nat | Ud | Resumen | Comentario | N | Longitud | Anchura | Altura | Parcial | CanPres | PrPres | ImpPres
DD | Capítulo |  | Demoliciones y consolidaciones | [6 empty] | 1 | 26562.74 | 26562.74
DDDR10a | Partida | m2 | Extracción controlada alicatados y aplacados | [6 empty] | 788.135 | 11.55 | 9102.96
Extracción y/o picado controlado de alicatados y aplacados, incluida la retirada de escombros a contenedor o acopio intermedio y sin incluir la carga y el transporte.
MOOA12a | Mano de obra | h | Peón ordinario construcción | [6 empty] | 0.66 | 16.65 | 10.99
Peón ordinario construcción.
%0200 | Otros | % | Medios auxiliares | [6 empty] | 0.1099 | 2 | 0.22
CI | Otros | % | Costes indirectos | [6 empty] | 0.03 | 11.21 | 0.34
|  |  |  | Fachadas. | 0 | 0 | 0 | 0 | 0
|  |  |  | A1 | 0 | 0 | 0 | 0 | 0
|  |  |  | Norte | 1 | 8.5 | 0 | 1.2 | 10.2
[5 empty] | 1 | 2.5 | 0 | 3.6 | 9
[5 empty] | 2 | 0.25 | 0 | 3.6 | 1.8
|  |  |  | zóc | 1 | 8.5 | 0 | 0.3 | 2.55
|  |  |  | Sur | 1 | 5.4 | 0 | 3 | 16.2
[5 empty] | 1 | 6.3 | 0 | 0.35 | 2.205
[5 empty] | 1 | 0.75 | 0 | 4 | 3
[5 empty] | 1 | 1.25 | 0 | 5 | 6.25
[5 empty] | 1 | 1.2 | 0 | 2.5 | 3
|  |  |  | dto 50% hueco > 4 m2 | -1 | 3 | 0.5 | 2.1 | -3.15
|  |  |  | Este | 1 | 3.3 | 0 | 3.5 | 11.55
[5 empty] | 1 | 2.9 | 0 | 4.5 | 13.05
[5 empty] | 1 | 1.5 | 0 | 1.5 | 2.25
[5 empty] | 1 | 3.1 | 0 | 3.1 | 9.61
[5 empty] | 2 | 0.6 | 0 | 3.1 | 3.72
[5 empty] | 2 | 0.25 | 0 | 1.2 | 0.6
|  |  |  | zóc | 1 | 13.2 | 0 | 0.6 | 7.92
|  |  |  | zóc | 1 | 3.3 | 0 | 0.3 | 0.99
|  |  |  | Oeste | 1 | 4.7 | 0 | 5.6 | 26.32
[5 empty] | 1 | 3.9 | 0 | 3.7 | 14.43
|  |  |  | zóc | 1 | 4.4 | 0 | 0.6 | 2.64
|  |  |  | zóc | 1 | 10 | 0 | 0.6 | 6
[5 empty] | 1 | 3.3 | 0 | 0.3 | 0.99
|  |  |  | A2 | 0 | 0 | 0 | 0 | 0
|  |  |  | Norte | 1 | 8.5 | 0 | 1.2 | 10.2
[5 empty] | 1 | 2.5 | 0 | 3.6 | 9
[5 empty] | 2 | 0.25 | 0 | 3.6 | 1.8
|  |  |  | zóc | 1 | 8.5 | 0 | 0.3 | 2.55
|  |  |  | Sur | 1 | 5.4 | 0 | 3 | 16.2
[5 empty] | 1 | 6.3 | 0 | 0.35 | 2.205
[5 empty] | 1 | 0.75 | 0 | 4 | 3
[5 empty] | 1 | 1.25 | 0 | 5 | 6.25
[5 empty] | 1 | 1.2 | 0 | 2.5 | 3
|  |  |  | dto 50% hueco > 4 m2 | -1 | 3 | 0.5 | 2.1 | -3.15
|  |  |  | Este | 1 | 3.3 | 0 | 3.5 | 11.55
[5 empty] | 1 | 2.9 | 0 | 4.5 | 13.05
[5 empty] | 1 | 1.5 | 0 | 1.5 | 2.25
[5 empty] | 1 | 3.1 | 0 | 3.1 | 9.61
[5 empty] | 2 | 0.6 | 0 | 3.1 | 3.72
[5 empty] | 2 | 0.25 | 0 | 1.2 | 0.6
|  |  |  | zóc | 1 | 13.2 | 0 | 0.6 | 7.92
|  |  |  | zóc | 1 | 3.3 | 0 | 0.3 | 0.99
|  |  |  | Oeste | 1 | 4.7 | 0 | 5.6 | 26.32
[5 empty] | 1 | 3.9 | 0 | 3.7 | 14.43
|  |  |  | zóc | 1 | 4.4 | 0 | 0.6 | 2.64
|  |  |  | zóc | 1 | 10 | 0 | 0.6 | 6
[5 empty] | 1 | 3.3 | 0 | 0.3 | 0.99
|  |  |  | B1 | 0 | 0 | 0 | 0 | 0
|  |  |  | Norte | 1 | 8.5 | 0 | 1.2 | 10.2
[5 empty] | 1 | 2.5 | 0 | 3.6 | 9
[5 empty] | 2 | 0.25 | 0 | 3.6 | 1.8
|  |  |  | zóc | 1 | 8.5 | 0 | 0.3 | 2.55
|  |  |  | Sur | 1 | 5.4 | 0 | 3 | 16.2
[5 empty] | 1 | 6.3 | 0 | 0.35 | 2.205
[5 empty] | 1 | 0.75 | 0 | 4 | 3
[5 empty] | 1 | 1.25 | 0 | 5 | 6.25
[5 empty] | 1 | 1.2 | 0 | 2.5 | 3
[5 empty] | 1 | 1.2 | 0 | 2.6 | 3.12
|  |  |  | dto 50% hueco > 4 m2 | -1 | 3 | 0.5 | 2.1 | -3.15
|  |  |  | zóc | 1 | 0.7 | 0 | 0.6 | 0.42
|  |  |  | Este | 1 | 3.3 | 0 | 3.7 | 12.21
[5 empty] | 1 | 2.9 | 0 | 4.5 | 13.05
[5 empty] | 1 | 1.5 | 0 | 1.5 | 2.25
[5 empty] | 1 | 3.3 | 0 | 3.1 | 10.23
[5 empty] | 2 | 0.6 | 0 | 3.1 | 3.72
|  |  |  | zóc | 1 | 21 | 0 | 0.6 | 12.6
|  |  |  | zóc | 1 | 3.3 | 0 | 0.3 | 0.99
|  |  |  | Oeste | 1 | 4.7 | 0 | 5.8 | 27.26
[5 empty] | 1 | 3.9 | 0 | 3.7 | 14.43
|  |  |  | zóc | 1 | 3.3 | 0 | 0.3 | 0.99
|  |  |  | zóc | 1 | 4.7 | 0 | 0.6 | 2.82
|  |  |  | zóc | 1 | 3.9 | 0 | 0.6 | 2.34
|  |  |  | B2 | 0 | 0 | 0 | 0 | 0
|  |  |  | Norte | 1 | 8.5 | 0 | 1.2 | 10.2
[5 empty] | 1 | 2.5 | 0 | 3.6 | 9
[5 empty] | 2 | 0.25 | 0 | 3.6 | 1.8
|  |  |  | zóc | 1 | 8.5 | 0 | 0.3 | 2.55
|  |  |  | Sur | 1 | 5.4 | 0 | 3 | 16.2
[5 empty] | 1 | 6.3 | 0 | 0.35 | 2.205
[5 empty] | 1 | 0.75 | 0 | 4 | 3
[5 empty] | 1 | 1.25 | 0 | 5 | 6.25
[5 empty] | 1 | 1.2 | 0 | 2.5 | 3
[5 empty] | 1 | 1.2 | 0 | 2.6 | 3.12
|  |  |  | dto 50% hueco > 4 m2 | -1 | 3 | 0.5 | 2.1 | -3.15
|  |  |  | zóc | 1 | 0.7 | 0 | 0.6 | 0.42
|  |  |  | Este | 1 | 3.3 | 0 | 3.7 | 12.21
[5 empty] | 1 | 2.9 | 0 | 4.5 | 13.05
[5 empty] | 1 | 1.5 | 0 | 1.5 | 2.25
[5 empty] | 1 | 3.3 | 0 | 3.1 | 10.23
[5 empty] | 2 | 0.6 | 0 | 3.1 | 3.72
|  |  |  | zóc | 1 | 21 | 0 | 0.6 | 12.6
|  |  |  | zóc | 1 | 3.3 | 0 | 0.3 | 0.99
|  |  |  | Oeste | 1 | 4.7 | 0 | 5.8 | 27.26
[5 empty] | 1 | 3.9 | 0 | 3.7 | 14.43
|  |  |  | zóc | 1 | 3.3 | 0 | 0.3 | 0.99
|  |  |  | zóc | 1 | 4.7 | 0 | 0.6 | 2.82
|  |  |  | zóc | 1 | 3.9 | 0 | 0.6 | 2.34
|  |  |  | Baños en planta baja. | 0 | 0 | 0 | 0 | 0
|  |  |  | A1-A2-B1 (solo ducha) | 6 | 1.1 | 0 | 2.6 | 17.16
|  |  |  | Lavaderos | 0 | 0 | 0 | 0 | 0
|  |  |  | A1-A2 | 4 | 1.5 | 0 | 2.6 | 15.6
[5 empty] | 4 | 2.3 | 0 | 2.6 | 23.92
|  |  |  | B1-B2 | 4 | 1.25 | 0 | 2.6 | 13
[5 empty] | 2 | 2.4 | 0 | 2.6 | 12.48
|  |  |  | Cocina B1 y B2, pared puerta. | 2 | 1.5 | 0 | 2.6 | 7.8
|  |  |  | Valla exterior | 1 | 18 | 0 | 1.8 | 32.4
[5 empty] | 1 | 1.5 | 0 | 2.35 | 3.525
[5 empty] | 1 | 1 | 0 | 2.35 | 2.35
[5 empty] | 1 | 1.8 | 0 | 2.35 | 4.23
[5 empty] | 1 | 11.5 | 0 | 1.6 | 18.4
[5 empty] | 1 | 4 | 0 | 2.25 | 9
[5 empty] | 2 | 1.5 | 0 | 1.7 | 5.1
[5 empty] | 1 | 3.5 | 0 | 1.7 | 5.95
[9 empty] | DDDR10a | 788.135 | 11.55 | 9102.96
DDDR.6aa | Partida | m2 | Picado enfoscado paramento vertical | [6 empty] | 65.02 | 6.13 | 398.57
Picado de enfoscado en paramentos verticales, incluida la retirada de escombros a contenedor o acopio intermedio y sin incluir la carga y el transporte a vertedero.
MOOA12a | Mano de obra | h | Peón ordinario construcción | [6 empty] | 0.35 | 16.65 | 5.83
Peón ordinario construcción.
%0200 | Otros | % | Medios auxiliares | [6 empty] | 0.0583 | 2 | 0.12
CI | Otros | % | Costes indirectos | [6 empty] | 0.03 | 5.95 | 0.18
|  |  |  | Cantos de forjados. Exterior. | 0 | 0 | 0 | 0 | 0
|  |  |  | A1 | 0 | 0 | 0 | 0 | 0
|  |  |  | Norte | 1 | 9.5 | 0 | 0.3 | 2.85
|  |  |  | Sur | 1 | 9.5 | 0 | 0.3 | 2.85
[5 empty] | 1 | 0.5 | 0 | 0.3 | 0.15
[5 empty] | 1 | 1.7 | 0 | 0.5 | 0.85
|  |  |  | Este | 1 | 12 | 0 | 0.3 | 3.6
|  |  |  | Oeste | 1 | 5.5 | 0 | 0.3 | 1.65
[5 empty] | 1 | 4 | 0 | 0.3 | 1.2
|  |  |  | Balcones | 1 | 4.8 | 0 | 0.3 | 1.44
[5 empty] | 1 | 1 | 0 | 0.3 | 0.3
|  |  |  | B1 | 0 | 0 | 0 | 0 | 0
|  |  |  | Norte | 1 | 9.5 | 0 | 0.3 | 2.85
|  |  |  | Sur | 1 | 9.5 | 0 | 0.3 | 2.85
[5 empty] | 1 | 0.5 | 0 | 0.3 | 0.15
[5 empty] | 1 | 1.7 | 0 | 0.5 | 0.85
|  |  |  | Este | 1 | 12 | 0 | 0.3 | 3.6
|  |  |  | Oeste | 1 | 5.5 | 0 | 0.3 | 1.65
[5 empty] | 1 | 4 | 0 | 0.3 | 1.2
|  |  |  | Balcones | 1 | 4.8 | 0 | 0.3 | 1.44
[5 empty] | 1 | 1 | 0 | 0.3 | 0.3
[5 empty] | 1 | 3.6 | 0 | 0.3 | 1.08
[5 empty] | 2 | 1 | 0 | 0.3 | 0.6
[5 empty] | 1 | 1.9 | 0 | 0.3 | 0.57
[5 empty] | 2 | 0.8 | 0 | 0.3 | 0.48
|  |  |  | A2 | 0 | 0 | 0 | 0 | 0
|  |  |  | Norte | 1 | 9.5 | 0 | 0.3 | 2.85
|  |  |  | Sur | 1 | 9.5 | 0 | 0.3 | 2.85
[5 empty] | 1 | 0.5 | 0 | 0.3 | 0.15
[5 empty] | 1 | 1.7 | 0 | 0.5 | 0.85
|  |  |  | Este | 1 | 12 | 0 | 0.3 | 3.6
|  |  |  | Oeste | 1 | 5.5 | 0 | 0.3 | 1.65
[5 empty] | 1 | 4 | 0 | 0.3 | 1.2
|  |  |  | Balcones | 1 | 4.8 | 0 | 0.3 | 1.44
[5 empty] | 1 | 1 | 0 | 0.3 | 0.3
|  |  |  | B2 | 0 | 0 | 0 | 0 | 0
|  |  |  | Norte | 1 | 9.5 | 0 | 0.3 | 2.85
|  |  |  | Sur | 1 | 9.5 | 0 | 0.3 | 2.85
[5 empty] | 1 | 0.5 | 0 | 0.3 | 0.15
[5 empty] | 1 | 1.7 | 0 | 0.5 | 0.85
|  |  |  | Este | 1 | 12 | 0 | 0.3 | 3.6
|  |  |  | Oeste | 1 | 5.5 | 0 | 0.3 | 1.65
[5 empty] | 1 | 4 | 0 | 0.3 | 1.2
|  |  |  | Balcones | 1 | 4.8 | 0 | 0.3 | 1.44
[5 empty] | 1 | 1 | 0 | 0.3 | 0.3
[5 empty] | 1 | 3.6 | 0 | 0.3 | 1.08
[5 empty] | 2 | 1 | 0 | 0.3 | 0.6
[5 empty] | 1 | 1.9 | 0 | 0.3 | 0.57
[5 empty] | 2 | 0.8 | 0 | 0.3 | 0.48
[9 empty] | DDDR.6aa | 65.02 | 6.13 | 398.57
DDDR.6ab | Partida | m2 | Picado enfoscado paramento horizontal | [6 empty] | 29.49 | 9.62 | 283.69
Picado de enfoscado en paramentos horizontales, incluida la retirada de escombros a contenedor o acopio intermedio y sin incluir la carga y el transporte a vertedero.
MOOA12a | Mano de obra | h | Peón ordinario construcción | [6 empty] | 0.55 | 16.65 | 9.16
Peón ordinario construcción.
%0200 | Otros | % | Medios auxiliares | [6 empty] | 0.0916 | 2 | 0.18
CI | Otros | % | Costes indirectos | [6 empty] | 0.03 | 9.34 | 0.28
|  |  |  | Cara inferior forjado, incluso | 0 | 0 | 0 | 0 | 0
|  |  |  | formación de goterón. Exterior. | 0 | 0 | 0 | 0 | 0
|  |  |  | A1-A2 | 0 | 0 | 0 | 0 | 0
|  |  |  | Aleros | 2 | 4.5 | 0.15 | 0 | 1.35
[5 empty] | 2 | 0.6 | 0.15 | 0 | 0.18
[5 empty] | 2 | 2 | 0.15 | 0 | 0.6
[5 empty] | 2 | 0.5 | 0.15 | 0 | 0.15
[5 empty] | 2 | 3.4 | 0.15 | 0 | 1.02
[5 empty] | 2 | 0.6 | 0.15 | 0 | 0.18
[5 empty] | 2 | 3.3 | 0.15 | 0 | 0.99
[5 empty] | 2 | 5.4 | 0.15 | 0 | 1.62
[5 empty] | 2 | 4.1 | 0.15 | 0 | 1.23
|  |  |  | balcón | 2 | 3.3 | 0.15 | 0 | 0.99
[5 empty] | 4 | 1 | 0.15 | 0 | 0.6
|  |  |  | vuelo pta ppal | 2 | 1.7 | 0.15 | 0 | 0.51
[5 empty] | 2 | 0.5 | 0.15 | 0 | 0.15
[5 empty] | 2 | 1.2 | 0.15 | 0 | 0.36
|  |  |  | terraza cubierta p. baja | 2 | 5.6 | 0.15 | 0 | 1.68
[5 empty] | 2 | 1.8 | 0.15 | 0 | 0.54
[5 empty] | 2 | 2.8 | 0.15 | 0 | 0.84
[5 empty] | 2 | 2.2 | 0.15 | 0 | 0.66
|  |  |  | B1-B2 | 0 | 0 | 0 | 0 | 0
|  |  |  | Aleros | 2 | 4.5 | 0.15 | 0 | 1.35
[5 empty] | 2 | 0.6 | 0.15 | 0 | 0.18
[5 empty] | 2 | 2 | 0.15 | 0 | 0.6
[5 empty] | 2 | 0.5 | 0.15 | 0 | 0.15
[5 empty] | 2 | 3.4 | 0.15 | 0 | 1.02
[5 empty] | 2 | 0.6 | 0.15 | 0 | 0.18
[5 empty] | 2 | 3.3 | 0.15 | 0 | 0.99
[5 empty] | 2 | 5.4 | 0.15 | 0 | 1.62
[5 empty] | 2 | 4.1 | 0.15 | 0 | 1.23
|  |  |  | balcones | 2 | 3.3 | 0.15 | 0 | 0.99
[5 empty] | 4 | 1 | 0.15 | 0 | 0.6
[5 empty] | 2 | 3.6 | 0.15 | 0 | 1.08
[5 empty] | 4 | 1 | 0.15 | 0 | 0.6
|  |  |  | vuelo pta ppal | 2 | 1.9 | 0.15 | 0 | 0.57
|  |  |  | vuelo con teja p baja | 2 | 1.5 | 0.15 | 0 | 0.45
[5 empty] | 2 | 1.7 | 0.15 | 0 | 0.51
|  |  |  | terraza cubierta p. baja | 2 | 5.6 | 0.15 | 0 | 1.68
[5 empty] | 2 | 1.8 | 0.15 | 0 | 0.54
[5 empty] | 2 | 2.8 | 0.15 | 0 | 0.84
[5 empty] | 2 | 2.2 | 0.15 | 0 | 0.66
[9 empty] | DDDR.6ab | 29.49 | 9.62 | 283.69
DDDQ15cb1 | Partida | m2 | Desmontaje aislamiento en cubierta | [6 empty] | 214.39 | 1.77 | 379.47
Retirada de placa o pnael de asilamiento en cubierta plana o inclinada, con medios manuales, y carga manual sobre camión o contenedor.
MOOA12a | Mano de obra | h | Peón ordinario construcción | [6 empty] | 0.1 | 16.65 | 1.67
Peón ordinario construcción.
%0300 | Otros | % | Medios auxiliares | [6 empty] | 0.0167 | 3 | 0.05
CI | Otros | % | Costes indirectos | [6 empty] | 0.03 | 1.72 | 0.05
|  |  |  | Cubierta inclinada: | 0 | 0 | 0 | 0 | 0
|  |  |  | A2-B1 | 2 | 9.5 | 4.5 | 0 | 85.5
[5 empty] | 2 | 8.4 | 0.9 | 0 | 15.12
[5 empty] | 2 | 5.5 | 0.6 | 0 | 6.6
[5 empty] | 2 | 4.2 | 1.8 | 0 | 15.12
[5 empty] | 2 | 7.15 | 1.3 | 0 | 18.59
[5 empty] | 2 | 6.4 | 2.8 | 0 | 35.84
[5 empty] | 2 | 1.5 | 1.7 | 0 | 5.1
|  |  |  | Azotea plana con humedad: | 0 | 0 | 0 | 0 | 0
|  |  |  | A2, planta primera | 1 | 2.6 | 8 | 0 | 20.8
[5 empty] | 1 | 0.25 | 2 | 0 | 0.5
|  |  |  | A1 azotea p. baja | 1 | 5.1 | 2.2 | 0 | 11.22
[9 empty] | DDDQ15cb1 | 214.39 | 1.77 | 379.47
DDDQ.7b | Partida | m2 | Arranque de teja a vertedero | [6 empty] | 181.87 | 6.38 | 1160.33
Arranque de cobertura de teja sin considerar recuperación de las piezas, incluso medios de seguridad, y de elevación, carga y descarga en contenedor o punto de acopio intermedio, sin incluir su posterior carga y transporte a vertedero.
MOOA10a | Mano de obra | h | Ayudante construcción | [6 empty] | 0.12 | 17.29 | 2.07
Ayudante construcción.
MOOA12a | Mano de obra | h | Peón ordinario construcción | [6 empty] | 0.24 | 16.65 | 4
Peón ordinario construcción.
%0200 | Otros | % | Medios auxiliares | [6 empty] | 0.0607 | 2 | 0.12
CI | Otros | % | Costes indirectos | [6 empty] | 0.03 | 6.19 | 0.19
|  |  |  | Teja de hormigón plana. | 0 | 0 | 0 | 0 | 0
|  |  |  | A2-B1 | 2 | 9.5 | 4.5 | 0 | 85.5
[5 empty] | 2 | 8.4 | 0.9 | 0 | 15.12
[5 empty] | 2 | 5.5 | 0.6 | 0 | 6.6
[5 empty] | 2 | 4.2 | 1.8 | 0 | 15.12
[5 empty] | 2 | 7.15 | 1.3 | 0 | 18.59
[5 empty] | 2 | 6.4 | 2.8 | 0 | 35.84
[5 empty] | 2 | 1.5 | 1.7 | 0 | 5.1
[9 empty] | DDDQ.7b | 181.87 | 6.38 | 1160.33
DDDQ36a | Partida | m2 | Picado material agarre de tejas | [6 empty] | 181.87 | 5.37 | 976.64
Demolición de mortero de cemento como material de agarre de las tejas a la cubierta, con retirada de escombros y carga sobre contenedor o acopio intermedio, sin incluir su posterior carga y transporte.
MOOA11a | Mano de obra | h | Peón especializado construcción | [6 empty] | 0.15 | 17.39 | 2.61
Peón especializado construcción.
MOOA12a | Mano de obra | h | Peón ordinario construcción | [6 empty] | 0.15 | 16.65 | 2.5
Peón ordinario construcción.
%0200 | Otros | % | Medios auxiliares | [6 empty] | 0.0511 | 2 | 0.1
CI | Otros | % | Costes indirectos | [6 empty] | 0.03 | 5.21 | 0.16
|  |  |  | Igual med. 0105. | 1 | 181.87 | 0 | 0 | 181.87
[9 empty] | DDDQ36a | 181.87 | 5.37 | 976.64
DDDR.9a | Partida | m | Levantado rodapié cerámico | [6 empty] | 202.6 | 2.66 | 538.92
Levantado de rodapié cerámico, con retirada y carga de escombros sobre camión o contenedor, sin incluir transporte a vertedero.
MOOA12a | Mano de obra | h | Peón ordinario construcción | [6 empty] | 0.15 | 16.65 | 2.5
Peón ordinario construcción.
%0300 | Otros | % | Medios auxiliares | [6 empty] | 0.025 | 3 | 0.08
CI | Otros | % | Costes indirectos | [6 empty] | 0.03 | 2.58 | 0.08
|  |  |  | Azoteas planas: | 0 | 0 | 0 | 0 | 0
|  |  |  | A2 (por humedades) | 2 | 2.8 | 0 | 0 | 5.6
[5 empty] | 2 | 8 | 0 | 0 | 16
|  |  |  | A1 (pav. bufado) | 2 | 5.1 | 0 | 0 | 10.2
[5 empty] | 2 | 2.2 | 0 | 0 | 4.4
|  |  |  | Exterior viviendas urb: | 0 | 0 | 0 | 0 | 0
|  |  |  | A1 | 1 | 6.7 | 0 | 0 | 6.7
|  |  |  | A2 | 1 | 7 | 0 | 0 | 7
[5 empty] | 1 | 1.5 | 0 | 0 | 1.5
[5 empty] | 1 | 7 | 0 | 0 | 7
|  |  |  | B1 | 1 | 3.5 | 0 | 0 | 3.5
[5 empty] | 1 | 19.7 | 0 | 0 | 19.7
[5 empty] | 1 | 3.2 | 0 | 0 | 3.2
|  |  |  | zona sobre rampa, otro nivel | 1 | 1 | 0 | 0 | 1
[5 empty] | 1 | 8 | 0 | 0 | 8
[5 empty] | 1 | 4.5 | 0 | 0 | 4.5
|  |  |  | B2 | 1 | 0.7 | 0 | 0 | 0.7
[5 empty] | 1 | 6.7 | 0 | 0 | 6.7
[5 empty] | 1 | 1.2 | 0 | 0 | 1.2
[5 empty] | 1 | 10.5 | 0 | 0 | 10.5
[5 empty] | 1 | 3.2 | 0 | 0 | 3.2
|  |  |  | Zonas comunes, pasillo: | 2 | 38.5 | 0 | 0 | 77
[5 empty] | 2 | 2.5 | 0 | 0 | 5
[9 empty] | DDDR.9a | 202.6 | 2.66 | 538.92
DDDR.1a1 | Partida | m2 | Demolición pavimento baldosa cerámica | [6 empty] | 440.645 | 6.33 | 2789.28
Demolición de pavimento de baldosa cerámica, con martillo neumático incluye material de agarre adherido al soporte, incluida la retirada de escombros a contenedor o acopio intermedio, sin incluir carga ni transporte a vertedero.incluida la retirada de escombros a contenedor o acopio intermedio y sin incluir la carga y el transporte a vertedero.
MOOA.8a | Mano de obra | h | Oficial 1ª construcción | [6 empty] | 0.075 | 21.27 | 1.6
Oficial 1ª construcción.
MOOA12a | Mano de obra | h | Peón ordinario construcción | [6 empty] | 0.15 | 16.65 | 2.5
Peón ordinario construcción.
MMMI.3ba | Maquinaria | h | Compr diésel 4m3 | [6 empty] | 0.15 | 8.94 | 1.34
MMMD.5aa | Maquinaria | h | Martll picador 80mm | [6 empty] | 0.15 | 3.9 | 0.59
%0200 | Otros | % | Medios auxiliares | [6 empty] | 0.0603 | 2 | 0.12
CI | Otros | % | Costes indirectos | [6 empty] | 0.03 | 6.15 | 0.18
|  |  |  | Azotea plana con humedad, | 0 | 0 | 0 | 0 | 0
|  |  |  | A2, planta primera | 1 | 2.6 | 8 | 0 | 20.8
[5 empty] | 1 | 0.25 | 2 | 0 | 0.5
|  |  |  | A1 azotea p. baja | 1 | 5.1 | 2.2 | 0 | 11.22
|  |  |  | Exterior de viviendas sobre | 0 | 0 | 0 | 0 | 0
|  |  |  | aparcamiento, p.p de peldaños | 0 | 0 | 0 | 0 | 0
|  |  |  | de entrada a vivienda | 0 | 0 | 0 | 0 | 0
|  |  |  | A1 | 1 | 6.7 | 5.6 | 0 | 37.52
[5 empty] | 1 | 1.5 | 1.7 | 0 | 2.55
|  |  |  | A2 | 1 | 6.75 | 7.1 | 0 | 47.925
[5 empty] | 1 | 1.5 | 1.7 | 0 | 2.55
|  |  |  | B1 | 1 | 19.7 | 3.2 | 0 | 63.04
[5 empty] | 1 | 3.2 | 0.3 | 0 | 0.96
|  |  |  | zona sobre garaje otro nivel | 1 | 8.5 | 4.5 | 0 | 38.25
[5 empty] | 1 | 3.3 | 2 | 0 | 6.6
[5 empty] | 1 | 2.6 | 5.5 | 0 | 14.3
|  |  |  | B2 | 1 | 6.7 | 4.4 | 0 | 29.48
[5 empty] | 1 | 10.5 | 3.2 | 0 | 33.6
[5 empty] | 1 | 1.3 | 1 | 0 | 1.3
|  |  |  | Zona común, pasillo: | 1 | 1.5 | 8.5 | 0 | 12.75
[5 empty] | 1 | 2.5 | 30.2 | 0 | 75.5
|  |  |  | Pavimento perímetro piscinas. | 0 | 0 | 0 | 0 | 0
[5 empty] | 6 | 8 | 0.4 | 0 | 19.2
[5 empty] | 8 | 3.5 | 0.4 | 0 | 11.2
[5 empty] | 2 | 7.5 | 0.4 | 0 | 6
|  |  |  | Demolición peldaños escalera | 0 | 0 | 0 | 0 | 0
|  |  |  | a sótano. | 15 | 1.2 | 0.3 | 0 | 5.4
[9 empty] | DDDR.1a1 | 440.645 | 6.33 | 2789.28
DDDF.6ab | Partida | u | Levantado carpintería 3m² con aprovechamiento | [6 empty] | 1 | 14.78 | 14.78
Levantado de carpintería, incluso marcos, hojas y accesorios de hasta 3m², con aprovechamiento del material y retirada del mismo sin incluir transporte a almaccén, según NTE/ADD-18.
MOOC.8a | Mano de obra | h | Oficial 1ª carpintería | [6 empty] | 0.4 | 21.94 | 8.78
Oficial 1ª carpintería.
MOOC13a | Mano de obra | h | Aprendiz 2º carpintería | [6 empty] | 0.2 | 9.78 | 1.96
Aprendiz 2º carpintería.
MOOA12a | Mano de obra | h | Peón ordinario construcción | [6 empty] | 0.2 | 16.65 | 3.33
Peón ordinario construcción.
%0200 | Otros | % | Medios auxiliares | [6 empty] | 0.1407 | 2 | 0.28
CI | Otros | % | Costes indirectos | [6 empty] | 0.03 | 14.35 | 0.43
|  |  |  | Puerta cocina A2. | 1 | 0 | 0 | 0 | 1
[9 empty] | DDDF.6ab | 1 | 14.78 | 14.78
DDDR.4d | Partida | m2 | Demolición falso techo placas escayola/yeso + perfilería | [6 empty] | 88.4075 | 7.39 | 653.33
Demolición de falso techo formado por placas de escayola o yeso con una sustentación a base de perfiles primarios y secundarios suspendidos con varillas de cuelgue, incluida la retirada de escombros a contenedor o acopio intermedio y sin incluir la carga y el transporte a vertedero.
MOOA11a | Mano de obra | h | Peón especializado construcción | [6 empty] | 0.4 | 17.39 | 6.96
Peón especializado construcción.
%0300 | Otros | % | Medios auxiliares | [6 empty] | 0.0696 | 3 | 0.21
CI | Otros | % | Costes indirectos | [6 empty] | 0.03 | 7.17 | 0.22
|  |  |  | B1 | 0 | 0 | 0 | 0 | 0
|  |  |  | exterior p. baja | 1 | 3.3 | 8.5 | 0 | 28.05
|  |  |  | techo cocina | 1 | 3 | 3.6 | 0 | 10.8
|  |  |  | distribuidor p. baja | 1 | 1.9 | 1.9 | 0 | 3.61
[5 empty] | 1 | 1.1 | 3.5 | 0 | 3.85
[5 empty] | 1 | 0.7 | 4.9 | 0 | 3.43
[5 empty] | 1 | 0.75 | 5.65 | 0 | 4.2375
|  |  |  | distribuidor p. 1ª | 1 | 2.6 | 1.3 | 0 | 3.38
|  |  |  | falsa viga habitación ppal | 1 | 3 | 1 | 0 | 3
|  |  |  | B2 | 0 | 0 | 0 | 0 | 0
|  |  |  | exterior p. baja | 1 | 3.3 | 8.5 | 0 | 28.05
[9 empty] | DDDR.4d | 88.4075 | 7.39 | 653.33
DDDR.6ba | Partida | m2 | Picado enlucido paramento vertical | [6 empty] | 111.6 | 8.76 | 977.62
Picado de enlucido en paramentos verticales, incluida la retirada de escombros a contenedor o acopio intermedio y sin incluir la carga y el transporte a vertedero.
MOOA12a | Mano de obra | h | Peón ordinario construcción | [6 empty] | 0.5 | 16.65 | 8.33
Peón ordinario construcción.
%0200 | Otros | % | Medios auxiliares | [6 empty] | 0.0833 | 2 | 0.17
CI | Otros | % | Costes indirectos | [6 empty] | 0.03 | 8.5 | 0.26
|  |  |  | A1. 10%. | 1 | 282 | 0.1 | 0 | 28.2
|  |  |  | A2. 10%. | 1 | 282 | 0.1 | 0 | 28.2
|  |  |  | B1. 20%. | 1 | 276 | 0.2 | 0 | 55.2
[9 empty] | DDDR.6ba | 111.6 | 8.76 | 977.62
DDDR.6bb | Partida | m2 | Picado enlucido paramento horizontal | [6 empty] | 104.5 | 10.5 | 1097.25
Picado de enlucido en paramentos horizontales, incluida la retirada de escombros a contenedor o acopio intermedio y sin incluir la carga y el transporte a vertedero.
MOOA12a | Mano de obra | h | Peón ordinario construcción | [6 empty] | 0.6 | 16.65 | 9.99
Peón ordinario construcción.
%0200 | Otros | % | Medios auxiliares | [6 empty] | 0.0999 | 2 | 0.2
CI | Otros | % | Costes indirectos | [6 empty] | 0.03 | 10.19 | 0.31
|  |  |  | Techos con humedades. | 0 | 0 | 0 | 0 | 0
|  |  |  | Puntos de luz en salón-comedor | 0 | 0 | 0 | 0 | 0
|  |  |  | A1. 5%. | 1 | 223 | 0.05 | 0 | 11.15
|  |  |  | A2. 10%. | 1 | 223 | 0.1 | 0 | 22.3
|  |  |  | B1. 35%. | 1 | 203 | 0.35 | 0 | 71.05
[9 empty] | DDDR.6bb | 104.5 | 10.5 | 1097.25
DDDF.2ccb | Partida | m2 | Demolición fábrica ladrillo perforado/macizo e12cm c/martillo | [6 empty] | 10.9275 | 2.49 | 27.21
Demolición de fábrica de ladrillo perforado o macizo de 12cm de espesor mediante martillo neumático, incluida la retirada de escombros a contenedor o acopio intermedio y sin incluir la carga y el transporte a vertedero.
MOOA.8a | Mano de obra | h | Oficial 1ª construcción | [6 empty] | 0.027 | 21.27 | 0.57
Oficial 1ª construcción.
MOOA12a | Mano de obra | h | Peón ordinario construcción | [6 empty] | 0.108 | 16.65 | 1.8
Peón ordinario construcción.
%0200 | Otros | % | Medios auxiliares | [6 empty] | 0.0237 | 2 | 0.05
CI | Otros | % | Costes indirectos | [6 empty] | 0.03 | 2.42 | 0.07
|  |  |  | Lavadero B1 y B2. | 2 | 1 | 0 | 2.2 | 4.4
|  |  |  | Pilar LCV en A2. | 2 | 0.25 | 0 | 2.6 | 1.3
|  |  |  | Escaleras A1 y A2 entrada ppal. | 2 | 0.5 | 0 | 0.6 | 0.6
[5 empty] | 2 | 2.5 | 0 | 0.6 | 3
[5 empty] | 2 | 1.2 | 0 | 0.6 | 1.44
|  |  |  | Huecos pared intermedia entre | 0 | 0 | 0 | 0 | 0
|  |  |  | trasteros para ventilación. | 0 | 0 | 0 | 0 | 0
|  |  |  | A1-A2-B1. | 3 | 0.25 | 0 | 0.25 | 0.1875
[9 empty] | DDDF.2ccb | 10.9275 | 2.49 | 27.21
DDDF.2acb | Partida | m2 | Demolición fábrica ladrillo hueco e12cm c/martillo | [6 empty] | 77.428 | 1.66 | 128.53
Demolición de fábrica de ladrillo hueco de 12cm de espesor mediante martillo neumático, incluida la retirada de escombros a contenedor o acopio intermedio y sin incluir la carga y el transporte a vertedero.
MOOA.8a | Mano de obra | h | Oficial 1ª construcción | [6 empty] | 0.018 | 21.27 | 0.38
Oficial 1ª construcción.
MOOA12a | Mano de obra | h | Peón ordinario construcción | [6 empty] | 0.072 | 16.65 | 1.2
Peón ordinario construcción.
%0200 | Otros | % | Medios auxiliares | [6 empty] | 0.0158 | 2 | 0.03
CI | Otros | % | Costes indirectos | [6 empty] | 0.03 | 1.61 | 0.05
|  |  |  | B2, p. baja exterior. | 1 | 8.5 | 0 | 2.6 | 22.1
[5 empty] | 1 | 3.305 | 0 | 2.6 | 8.593
|  |  |  | Huecos de carpintería ciegos. | 0 | 0 | 0 | 0 | 0
|  |  |  | A1-A2-B1 | 0 | 0 | 0 | 0 | 0
|  |  |  | P. Baja, carpintería ext. | 3 | 1.6 | 0 | 1 | 4.8
[5 empty] | 3 | 2.05 | 0 | 1.5 | 9.225
[5 empty] | 3 | 3 | 0 | 2.1 | 18.9
[5 empty] | 3 | 1.55 | 0 | 1.1 | 5.115
[5 empty] | 3 | 0.85 | 0 | 0.9 | 2.295
[5 empty] | 4 | 0.8 | 0 | 2 | 6.4
[9 empty] | DDDF.2acb | 77.428 | 1.66 | 128.53
DDDF.2aab | Partida | m2 | Demolición fábrica ladrillo hueco e5cm c/martillo | [6 empty] | 47.06 | 0.68 | 32
Demolición de fábrica de ladrillo hueco de 5cm de espesor mediante martillo neumático, incluida la retirada de escombros a contenedor o acopio intermedio y sin incluir la carga y el transporte a vertedero.
MOOA.8a | Mano de obra | h | Oficial 1ª construcción | [6 empty] | 0.007 | 21.27 | 0.15
Oficial 1ª construcción.
MOOA12a | Mano de obra | h | Peón ordinario construcción | [6 empty] | 0.03 | 16.65 | 0.5
Peón ordinario construcción.
%0200 | Otros | % | Medios auxiliares | [6 empty] | 0.0065 | 2 | 0.01
CI | Otros | % | Costes indirectos | [6 empty] | 0.03 | 0.66 | 0.02
|  |  |  | Cámara pb viv B2 exterior | 1 | 8.5 | 0 | 2.6 | 22.1
[5 empty] | 2 | 3.3 | 0 | 2.6 | 17.16
|  |  |  | Armarios de planta primera | 3 | 2 | 0.5 | 2.6 | 7.8
[9 empty] | DDDF.2aab | 47.06 | 0.68 | 32
DDDF.6aa | Partida | u | Levantado carpintería 3m² sin aprovechamiento | [6 empty] | 8 | 7.87 | 62.96
Levantado de carpintería, incluso marcos, hojas y accesorios de hasta 3m², incluida la retirada de escombros a contenedor o acopio intermedio y sin incluir la carga y el transporte a vertedero, según NTE/ADD-18.
MOOA12a | Mano de obra | h | Peón ordinario construcción | [6 empty] | 0.45 | 16.65 | 7.49
Peón ordinario construcción.
%0200 | Otros | % | Medios auxiliares | [6 empty] | 0.0749 | 2 | 0.15
CI | Otros | % | Costes indirectos | [6 empty] | 0.03 | 7.64 | 0.23
|  |  |  | Ventana/cristal ext B2 | 1 | 0 | 0 | 0 | 1
|  |  |  | ventana lavadero B2 | 1 | 0 | 0 | 0 | 1
|  |  |  | Puerta entrada B1 y A1. | 2 | 0 | 0 | 0 | 2
|  |  |  | Marquesina escalera sótano. | 4 | 0 | 0 | 0 | 4
[9 empty] | DDDF.6aa | 8 | 7.87 | 62.96
DDDF10a | Partida | u | Levantado precercos | [6 empty] | 7.2 | 15.8 | 113.76
Levantado de precercos de carpinterías, de 3 a 6 m², con aprovechamiento del material y retirada del mismo, sin incluir transporte a almacén, según NTE/ADD-18.
MOOC.8a | Mano de obra | h | Oficial 1ª carpintería | [6 empty] | 0.4 | 21.94 | 8.78
Oficial 1ª carpintería.
MOOC13a | Mano de obra | h | Aprendiz 2º carpintería | [6 empty] | 0.3 | 9.78 | 2.93
Aprendiz 2º carpintería.
MOOA12a | Mano de obra | h | Peón ordinario construcción | [6 empty] | 0.2 | 16.65 | 3.33
Peón ordinario construcción.
%0200 | Otros | % | Medios auxiliares | [6 empty] | 0.1504 | 2 | 0.3
CI | Otros | % | Costes indirectos | [6 empty] | 0.03 | 15.34 | 0.46
|  |  |  | Armarios p 1ª | 3 | 2 | 0.5 | 2.4 | 7.2
[9 empty] | DDDF10a | 7.2 | 15.8 | 113.76
DDDI10baba1 | Partida | u | Desmontado instalación climatización complej baja >100m² s/rec | [6 empty] | 3 | 126.32 | 378.96
Desmontado de instalación de climatización en vivienda de superficie mayor de 100m² y con una complejidad baja, sin recuperación de elementos, tubos, cajas, mecanismos, incluida la retirada de escombros a contenedor o acopio intermedio y sin incluir la carga y el transporte a vertedero.
MOOF.9a | Mano de obra | h | Oficial 2ª fontanería | [6 empty] | 6 | 20.04 | 120.24
Oficial 2ª fontanería.
%0200 | Otros | % | Medios auxiliares | [6 empty] | 1.2024 | 2 | 2.4
CI | Otros | % | Costes indirectos | [6 empty] | 0.03 | 122.64 | 3.68
[5 empty] | 3 | 0 | 0 | 0 | 3
[9 empty] | DDDI10baba1 | 3 | 126.32 | 378.96
DDDI20b1 | Partida | m | Desmontaje tubos ventilaciones | [6 empty] | 26 | 18.54 | 482.04
Corte y desmontaje controlado de conducciones de tubos de ventilación, varios diámetros, sin recuperación de anclajes, con recogida de escombros con carga sobre camión, sin incluir el transporte a vertedero.
MOOA.8a | Mano de obra | h | Oficial 1ª construcción | [6 empty] | 0.1 | 21.27 | 2.13
Oficial 1ª construcción.
MOOA12a | Mano de obra | h | Peón ordinario construcción | [6 empty] | 0.1 | 16.65 | 1.67
Peón ordinario construcción.
MOOF.8a | Mano de obra | h | Oficial 1ª fontanería | [6 empty] | 0.65 | 21.31 | 13.85
Oficial 1ª fontanería.
%0200 | Otros | % | Medios auxiliares | [6 empty] | 0.1765 | 2 | 0.35
CI | Otros | % | Costes indirectos | [6 empty] | 0.03 | 18 | 0.54
|  |  |  | Ventilaciones viv A1-A2-B1 | 3 | 6 | 0 | 0 | 18
|  |  |  | Ventilaciones vestíbulos de | 0 | 0 | 0 | 0 | 0
|  |  |  | independencia en sótanos | 0 | 0 | 0 | 0 | 0
|  |  |  | B1-B2. | 2 | 1 | 0 | 0 | 2
[5 empty] | 2 | 0 | 0 | 3 | 6
[9 empty] | DDDI20b1 | 26 | 18.54 | 482.04
DDDF.8ba1 | Partida | m | Desmontaje de malla metálica en vallado de parcela. | [6 empty] | 156 | 5.3 | 826.8
Desmontaje de malla metálica en vallado de parcela, con una altura menor de 2 m, con medios manuales, y carga manual sobre camión o contenedor. El precio incluye el desmontaje de los accesorios, postes y de los elementos de fijación.
MOOA12a | Mano de obra | h | Peón ordinario construcción | [6 empty] | 0.3 | 16.65 | 5
Peón ordinario construcción.
%0300 | Otros | % | Medios auxiliares | [6 empty] | 0.05 | 3 | 0.15
CI | Otros | % | Costes indirectos | [6 empty] | 0.03 | 5.15 | 0.15
|  |  |  | Valla calle. | 1 | 18 | 0 | 0 | 18
|  |  |  | Valla pasillo común. | 1 | 38 | 0 | 0 | 38
|  |  |  | Piscinas. | 8 | 4.5 | 0 | 0 | 36
[5 empty] | 8 | 8 | 0 | 0 | 64
[9 empty] | DDDF.8ba1 | 156 | 5.3 | 826.8
RRPL14a1 | Partida | m2 | Limpieza de enfoscado, revocos, piedra | [6 empty] | 489.7 | 1.28 | 626.82
Limpieza de paramento enfoscado o revocado, vierteaguas y dinteles de piedra, con agua jabonosa y chorro de agua a presión previa eliminación evitando el uso de productos que puedan dañar el material. Cepillado en piedra.
MOOA11a | Mano de obra | h | Peón especializado construcción | [6 empty] | 0.07 | 17.39 | 1.22
Peón especializado construcción.
MMML23a | Maquinaria | h | Hidrolimpiadora agua fría | [6 empty] | 0.05 | 0 | 0
Hidrolimpiadora de agua fría a presión mediana.
%0200 | Otros | % | Medios auxiliares | [6 empty] | 0.0122 | 2 | 0.02
CI | Otros | % | Costes indirectos | [6 empty] | 0.03 | 1.24 | 0.04
|  |  |  | Vallado. | 0 | 0 | 0 | 0 | 0
|  |  |  | rampa | 1 | 7.5 | 0 | 2.6 | 19.5
[5 empty] | 1 | 11 | 0 | 2.6 | 28.6
|  |  |  | A1 | 1 | 18 | 0 | 1 | 18
[5 empty] | 1 | 24 | 0 | 1 | 24
[5 empty] | 1 | 17 | 0 | 1 | 17
[5 empty] | 1 | 29.5 | 0 | 1 | 29.5
|  |  |  | A2 | 1 | 17 | 0 | 1 | 17
[5 empty] | 1 | 28 | 0 | 1 | 28
[5 empty] | 1 | 19 | 0 | 1 | 19
[5 empty] | 1 | 26 | 0 | 1 | 26
|  |  |  | B1 | 1 | 29 | 0 | 1 | 29
[5 empty] | 1 | 17 | 0 | 1 | 17
[5 empty] | 1 | 33 | 0 | 1 | 33
|  |  |  | B2 | 1 | 17 | 0 | 1 | 17
[5 empty] | 1 | 27 | 0 | 1 | 27
[5 empty] | 1 | 18.5 | 0 | 1 | 18.5
[5 empty] | 1 | 25 | 0 | 1 | 25
|  |  |  | Pasillo ele. com. | 2 | 39 | 0 | 1 | 78
|  |  |  | Vierteaguas: | 0 | 0 | 0 | 0 | 0
|  |  |  | A1-A2-B1-B2 | 0 | 0 | 0 | 0 | 0
|  |  |  | P. Baja, carpintería ext. | 4 | 1.6 | 0.25 | 0 | 1.6
[5 empty] | 4 | 1.25 | 0.25 | 0 | 1.25
[5 empty] | 4 | 2.05 | 0.25 | 0 | 2.05
[5 empty] | 4 | 3 | 0.25 | 0 | 3
[5 empty] | 4 | 1.55 | 0.25 | 0 | 1.55
[5 empty] | 4 | 0.85 | 0.25 | 0 | 0.85
[5 empty] | 4 | 0.8 | 0.25 | 0 | 0.8
|  |  |  | P. Primera, carpintería ext. | 4 | 1 | 0.25 | 0 | 1
[5 empty] | 4 | 1.55 | 0.25 | 0 | 1.55
[5 empty] | 4 | 1.1 | 0.25 | 0 | 1.1
[5 empty] | 4 | 1.35 | 0.25 | 0 | 1.35
[5 empty] | 4 | 0.9 | 0.25 | 0 | 0.9
[5 empty] | 4 | 1.6 | 0.25 | 0 | 1.6
[9 empty] | RRPL14a1 | 489.7 | 1.28 | 626.82
limpiezaobra | Partida | u | Limpieza previa de obra | [6 empty] | 3 | 274.39 | 823.17
Limpieza de obra en vivienda unifamiliar, con una superficie construida media de 150m², interior y exterior. Previa para detectar defectos en acabados existentes. Vaciado y limpieza de piscinas.
MOOA12a | Mano de obra | h | Peón ordinario construcción | [6 empty] | 16 | 16.65 | 266.4
CI | Otros | % | Costes indirectos | [6 empty] | 0.03 | 266.4 | 7.99
[5 empty] | 3 | 0 | 0 | 0 | 3
[9 empty] | limpiezaobra | 3 | 274.39 | 823.17
DDDF.2ccb1 | Partida | ud | perforación de muro de hormigón para paso de instalaciones | [6 empty] | 3 | 29.08 | 87.24
Perforación por vía seca en muro de hormigón macizo, de 110 mm de diámetro, hasta una profundidad máxima de 35 cm, realizada con perforadora con corona diamantada, para el paso de instalaciones.
MOOA12a | Mano de obra | h | Peón ordinario construcción | [6 empty] | 0.62 | 16.65 | 10.32
Peón ordinario construcción.
Perforadoraco | Material | h | PErforadora con corona diamantada y soporte vía húmeda | [6 empty] | 0.62 | 28 | 17.36
%0200 | Otros | % | Medios auxiliares | [6 empty] | 0.2768 | 2 | 0.55
CI | Otros | % | Costes indirectos | [6 empty] | 0.03 | 28.23 | 0.85
|  |  |  | B2 trasteros | 2 | 0 | 0 | 0 | 2
|  |  |  | B1 trasteros | 1 | 0 | 0 | 0 | 1
[9 empty] | DDDF.2ccb1 | 3 | 29.08 | 87.24
DDDR.5a1 | Partida | m | demolición de dintel | [6 empty] | 101 | 34.99 | 3533.99
Demolición de dintel de piedra natural, y primera hilada de ladrillo caravista, con medios manuales, sin deteriorar los elementos constructivos contiguos, y carga manual sobre camión o contenedor. Apuntalamiento.
MOOA12a | Mano de obra | h | Peón ordinario construcción | [6 empty] | 2 | 16.65 | 33.3
Peón ordinario construcción.
%0200 | Otros | % | Medios auxiliares | [6 empty] | 0.333 | 2 | 0.67
CI | Otros | % | Costes indirectos | [6 empty] | 0.03 | 33.97 | 1.02
|  |  |  | Dinteles: | 0 | 0 | 0 | 0 | 0
|  |  |  | A1-A2-B1-B2 | 0 | 0 | 0 | 0 | 0
|  |  |  | P. Baja, carpintería ext. | 4 | 1.6 | 0 | 0 | 6.4
[5 empty] | 4 | 1.25 | 0 | 0 | 5
[5 empty] | 4 | 2.05 | 0 | 0 | 8.2
[5 empty] | 4 | 3 | 0 | 0 | 12
[5 empty] | 4 | 1.4 | 0 | 0 | 5.6
[5 empty] | 4 | 0.85 | 0 | 0 | 3.4
[5 empty] | 4 | 0.8 | 0 | 0 | 3.2
|  |  |  | vigas lcv terraza exterior | 4 | 4.6 | 0 | 0 | 18.4
[5 empty] | 4 | 1.7 | 0 | 0 | 6.8
|  |  |  | P. Primera, carpintería ext. | 4 | 1.5 | 0 | 0 | 6
[5 empty] | 4 | 1.5 | 0 | 0 | 6
[5 empty] | 4 | 1.1 | 0 | 0 | 4.4
[5 empty] | 4 | 1.4 | 0 | 0 | 5.6
[5 empty] | 4 | 0.9 | 0 | 0 | 3.6
[5 empty] | 4 | 1.6 | 0 | 0 | 6.4
[9 empty] | DDDR.5a1 | 101 | 34.99 | 3533.99
DDDE.4ca | Partida | m3 | Demolición losa manual c/martillo | [6 empty] | 4.4 | 189.64 | 834.42
Demolición de losa maciza de hormigón armado mediante martillo neumático y equipo de oxicorte, incluida la retirada de escombros a contenedor o acopio intermedio y sin incluir la carga y el transporte a vertedero.
MOOA12a | Mano de obra | h | Peón ordinario construcción | [6 empty] | 6.6 | 16.65 | 109.89
Peón ordinario construcción.
MMMI.3ba | Maquinaria | h | Compr diésel 4m3 | [6 empty] | 5.5 | 8.94 | 49.17
MMMD.5aa | Maquinaria | h | Martll picador 80mm | [6 empty] | 5.5 | 3.9 | 21.45
MMMD.2a | Maquinaria | h | Equipo de oxicorte | [6 empty] | 0.2 | 0 | 0
Equipo de oxicorte, con acetileno como combustible y oxígeno como comburente.
%0200 | Otros | % | Medios auxiliares | [6 empty] | 1.8051 | 2 | 3.61
CI | Otros | % | Costes indirectos | [6 empty] | 0.03 | 184.12 | 5.52
|  |  |  | Demolición acera entrada a | 0 | 0 | 0 | 0 | 0
|  |  |  | garaje. | 1 | 8 | 2 | 0.1 | 1.6
|  |  |  | Demolición acceso a garaje. | 1 | 8 | 3.5 | 0.1 | 2.8
[9 empty] | DDDE.4ca | 4.4 | 189.64 | 834.42
DDDR11a | Partida | m2 | Extracción controlada embaldosados y solados | [6 empty] | 16 | 14.5 | 232
Extracción y/o picado controlado de embaldosados y solados (pavimentos de baldosa cerámica, hidraúlica, gres o terrazo) en piezas aisladas y/o tramos parciales inferiores a 1m², cuidando de no deteriorar las aristas de piezas colindantes, incluida la retirada de escombros a contenedor o acopio intermedio y sin incluir la carga y el transporte.
MOOA11a | Mano de obra | h | Peón especializado construcción | [6 empty] | 0.405 | 17.39 | 7.04
Peón especializado construcción.
MOOA12a | Mano de obra | h | Peón ordinario construcción | [6 empty] | 0.398 | 16.65 | 6.63
Peón ordinario construcción.
%0300 | Otros | % | Medios auxiliares | [6 empty] | 0.1367 | 3 | 0.41
CI | Otros | % | Costes indirectos | [6 empty] | 0.03 | 14.08 | 0.42
|  |  |  | Demolición bordillo y embaldo- | 0 | 0 | 0 | 0 | 0
|  |  |  | sado de acera entrada a garaje. | 1 | 8 | 2 | 0 | 16
[9 empty] | DDDR11a | 16 | 14.5 | 232
[9 empty] | DD | 1 | 26562.74 | 26562.74
AMMD | Capítulo |  | Desbroces, limpieza del terreno. Mov. tierras. | [6 empty] | 1 | 14679.19 | 14679.19
AMMD.3a1 | Material | m2 | Desbroce y limpieza del terreno | [6 empty] | 877.65 | 4.28 | 3756.34
Desbroce y limpieza del terreno de topografía plana, con medios manuales. Comprende los trabajos necesarios para retirar de las zonas previstas para la edificación o urbanización: pequeñas plantas, maleza, broza, maderas caídas, escombros, basuras o cualquier otro material existente, hasta una profundidad no menor que el espesor de la capa de tierra vegetal, considerando como mínima 25 cm; y carga manual a camión. El precio no incluye la tala de árboles ni el transporte de los materiales retirados.
MOOJ11a | Mano de obra | h | Peón jardinero | [6 empty] | 0.2 | 20 | 4
Peón jardineria.
MMMO.5a | Maquinaria | h | Desbrozadora | [6 empty] | 0.018 | 4.48 | 0.08
Desbrozadora de 4 tiempos, una potencia de 1.1 CV y un diámetro de tubo de 26mm.
%0200 | Otros | % | Medios auxiliares | [6 empty] | 0.0408 | 2 | 0.08
CI | Otros | % | Costes indirectos | [6 empty] | 0.03 | 4.16 | 0.12
|  |  |  | A1 | 1 | 11 | 5 | 0 | 55
[5 empty] | 1 | 3.3 | 8.5 | 0 | 28.05
[5 empty] | 1 | 23 | 3.5 | 0 | 80.5
[5 empty] | 1 | 10.7 | 5.6 | 0 | 59.92
|  |  |  | A2 | 1 | 10.2 | 7 | 0 | 71.4
[5 empty] | 1 | 3.5 | 8.5 | 0 | 29.75
[5 empty] | 1 | 27.5 | 3 | 0 | 82.5
[5 empty] | 1 | 9 | 5.7 | 0 | 51.3
|  |  |  | B1 | 1 | 28.2 | 5.4 | 0 | 152.28
[5 empty] | 1 | 3.2 | 8.5 | 0 | 27.2
|  |  |  | B2 | 1 | 13.4 | 6 | 0 | 80.4
[5 empty] | 1 | 8 | 2 | 0 | 16
[5 empty] | 1 | 4 | 6.8 | 0 | 27.2
[5 empty] | 1 | 6 | 8.4 | 0 | 50.4
[5 empty] | 1 | 3.5 | 8.5 | 0 | 29.75
[5 empty] | 1 | 10 | 3.6 | 0 | 36
[9 empty] | AMMD.3a1 | 877.65 | 4.28 | 3756.34
GRNO.2a1 | Partida | ud | Clasificación manual materiales en obra | [6 empty] | 4 | 64.3 | 257.2
Recogida y clasificación selectiva por fracciones de materiales existente en obra para su recuperación y posterior utilización. realizado mediante medios manuales, sin incluir la carga en contenedor o camión.
MOOA12a | Mano de obra | h | Peón ordinario construcción | [6 empty] | 1.25 | 16.65 | 20.81
Peón ordinario construcción.
%20.0 | Otros | % | Medios auxiliares | [6 empty] | 0.2081 | 200 | 41.62
CI | Otros | % | Costes indirectos | [6 empty] | 0.03 | 62.43 | 1.87
[5 empty] | 4 | 0 | 0 | 0 | 4
[9 empty] | GRNO.2a1 | 4 | 64.3 | 257.2
AMME.2aab1 | Material | m3 | Excv de znj mman | [6 empty] | 0.96 | 34.39 | 33.01
Excavación de zanja en tierras realizada mediante medios manuales, incluida la carga de material y su acopio intermedio, posterior relleno y extendido de tierras propias, incluido el riego y compactación.
MOOA.8a | Mano de obra | h | Oficial 1ª construcción | [6 empty] | 0.6 | 21.27 | 12.76
Oficial 1ª construcción.
MOOA12a | Mano de obra | h | Peón ordinario construcción | [6 empty] | 1.2 | 16.65 | 19.98
Peón ordinario construcción.
%0200 | Otros | % | Medios auxiliares | [6 empty] | 0.3274 | 2 | 0.65
CI | Otros | % | Costes indirectos | [6 empty] | 0.03 | 33.39 | 1
|  |  |  | Excavación junto a muro sótano. | 0 | 0 | 0 | 0 | 0
|  |  |  | Para impermeabilizar el exterior | 0 | 0 | 0 | 0 | 0
|  |  |  | y posterior reposición. | 0 | 0 | 0 | 0 | 0
|  |  |  | Zona escalera. | 1 | 6 | 0.4 | 0.4 | 0.96
[9 empty] | AMME.2aab1 | 0.96 | 34.39 | 33.01
AMME.2aab2 | Material | m3 | Excv de znj mman | [6 empty] | 37.4 | 34.39 | 1286.19
Extendido de tierras realizada mediante medios manuales, con aportación de material, riego y compactación.
MOOA.8a | Mano de obra | h | Oficial 1ª construcción | [6 empty] | 0.6 | 21.27 | 12.76
Oficial 1ª construcción.
MOOA12a | Mano de obra | h | Peón ordinario construcción | [6 empty] | 1.2 | 16.65 | 19.98
Peón ordinario construcción.
%0200 | Otros | % | Medios auxiliares | [6 empty] | 0.3274 | 2 | 0.65
CI | Otros | % | Costes indirectos | [6 empty] | 0.03 | 33.39 | 1
|  |  |  | Relleno para eliminar desnivel | 0 | 0 | 0 | 0 | 0
|  |  |  | entre forjado sanitario y | 0 | 0 | 0 | 0 | 0
|  |  |  | parcela, terraplen. | 0 | 0 | 0 | 0 | 0
|  |  |  | A1 | 1 | 4 | 2 | 0.2 | 1.6
[5 empty] | 1 | 10 | 2 | 0.2 | 4
|  |  |  | A2 | 1 | 6.5 | 2 | 0.2 | 2.6
[5 empty] | 1 | 9 | 2 | 0.2 | 3.6
|  |  |  | B1 | 1 | 16 | 2 | 0.8 | 25.6
[9 empty] | AMME.2aab2 | 37.4 | 34.39 | 1286.19
PUJU.2b1 | Material | m2 | Tepe césped en placa | [6 empty] | 835.25 | 11.19 | 9346.45
Césped por siembra de mezcla de semillas de lodium, agrostis, festuca y poa. Tierra vegetal, mantillo y primer abono.
PUJU.2b | Material | m2 | Tepe césped en placa | [6 empty] | 1 | 10.65 | 10.65
Tepe césped mezcla de distintos tipos de semillas en placa.
%0200 | Otros | % | Medios auxiliares | [6 empty] | 0.1065 | 2 | 0.21
CI | Otros | % | Costes indirectos | [6 empty] | 0.03 | 10.86 | 0.33
|  |  |  | A1 | 1 | 5.5 | 11 | 0 | 60.5
[5 empty] | 1 | 5 | 7.5 | 0 | 37.5
[5 empty] | 1 | 3.5 | 21 | 0 | 73.5
[5 empty] | 1 | 16.5 | 3 | 0 | 49.5
|  |  |  | A2 | 1 | 5.5 | 9 | 0 | 49.5
[5 empty] | 1 | 7 | 7.5 | 0 | 52.5
[5 empty] | 1 | 3 | 23 | 0 | 69
[5 empty] | 1 | 18 | 3 | 0 | 54
|  |  |  | B1 | 1 | 5 | 25 | 0 | 125
[5 empty] | 1 | 13.5 | 3 | 0 | 40.5
|  |  |  | B2 | 1 | 14 | 4 | 0 | 56
[5 empty] | 1 | 7 | 2 | 0 | 14
[5 empty] | 1 | 2 | 8 | 0 | 16
[5 empty] | 1 | 6 | 10.5 | 0 | 63
[5 empty] | 1 | 18.5 | 3 | 0 | 55.5
[5 empty] | 1 | 3.5 | 5.5 | 0 | 19.25
[9 empty] | PUJU.2b1 | 835.25 | 11.19 | 9346.45
[9 empty] | AMMD | 1 | 14679.19 | 14679.19
CSS | Capítulo |  | Ensayos y pruebas de servicio | [6 empty] | 1 | 2703.72 | 2703.72
CSSE.2aa1 | Partida | u | Prub estq cubierta <100m2 inundación | [6 empty] | 4 | 236.74 | 946.96
Prueba de servicio de de estanquidad de cubierta plana de hasta de 100 m2 mediante embalsamiento de agua en toda su superficie, según documento: Pruebas de servicio de la estanqueidad de cubiertas (Documento Reconocido por la Generalitat DRC 05/09).
CSSE.2aa | Material | u | Prub estq cubierta <100m2 inundación | [6 empty] | 1 | 229.84 | 229.84
Prueba de servicio de de estanquidad de cubierta plana de hasta de 100 m2 mediante embalsamiento de agua en toda su superficie, según documento: Pruebas de servicio de la estanqueidad de cubiertas (Documento Reconocido por la Generalitat DRC 05/09).
CI | Otros | % | Costes indirectos | [6 empty] | 0.03 | 229.84 | 6.9
|  |  |  | Previa | 4 | 0 | 0 | 0 | 4
[9 empty] | CSSE.2aa1 | 4 | 236.74 | 946.96
CSSE.3a | Material | u | Prueba estanqueidad riego cubierta inclinada | [6 empty] | 4 | 439.19 | 1756.76
CI | Otros | % | Costes indirectos | [6 empty] | 0.03 | 439.19 | 13.18
|  |  |  | Previa | 4 | 0 | 0 | 0 | 4
[9 empty] | CSSE.3a | 4 | 439.19 | 1756.76
[9 empty] | CSS | 1 | 2703.72 | 2703.72
EF | Capítulo |  | Fachadas y particiones | [6 empty] | 1 | 8151.71 | 8151.71
EFPC.1bdfd1 | Partida | m2 | PT 1 hj LP e 11.5cm | [6 empty] | 30.4 | 60.89 | 1851.06
Partición de una hoja de ladrillo cerámico perforado de 11.5cm de espesor, realizada con piezas de 24x11.5x9 cm aparejadas a soga y recibidas con mortero de cemento M-5, con juntas de 1cm de espesor, incluso replanteo, nivelación y aplomado, parte proporcional de enjarjes, mermas y roturas, humedecido de las piezas y limpieza, considerando un 3% de pérdidas y un 20% de mermas de mortero, según DB SE-F del CTE, NTE-PTL y NTE-RPE.
MOOA.8a | Mano de obra | h | Oficial 1ª construcción | [6 empty] | 1.482 | 21.27 | 31.52
Oficial 1ª construcción.
MOOA11a | Mano de obra | h | Peón especializado construcción | [6 empty] | 0.741 | 17.39 | 12.89
Peón especializado construcción.
PFFC.2c | Material | u | Ladrillo perf n/visto 24x11.5x9 | [6 empty] | 42 | 0.27 | 11.34
PBPM.3c | Material | m3 | Mto cto M-5 CEM ind | [6 empty] | 0.019 | 101.51 | 1.93
%0250 | Otros | % | Medios auxiliares | [6 empty] | 0.5768 | 2.5 | 1.44
CI | Otros | % | Costes indirectos | [6 empty] | 0.03 | 59.12 | 1.77
|  |  |  | Antepecho B1 | 1 | 11 | 0 | 1 | 11
[5 empty] | 1 | 3.7 | 0 | 1 | 3.7
|  |  |  | Escaleras entrada ppal a | 0 | 0 | 0 | 0 | 0
|  |  |  | viviendas A1 y A2. | 2 | 0.5 | 0 | 0.6 | 0.6
[5 empty] | 2 | 2.2 | 0 | 0.6 | 2.64
|  |  |  | Escaleras de acceso a terrazas | 0 | 0 | 0 | 0 | 0
|  |  |  | de planta baja, A1, A2 , B2. | 6 | 0.6 | 0 | 0.6 | 2.16
|  |  |  | Casetón escalera sótano. | 1 | 1.3 | 0 | 1 | 1.3
[5 empty] | 1 | 4 | 0 | 1 | 4
[5 empty] | 1 | 4 | 0 | 1.2 | 4.8
|  |  |  | Cierre parcial del hueco con | 0 | 0 | 0 | 0 | 0
|  |  |  | reja en trastero inst. tipo A. | 2 | 0.4 | 0 | 0.25 | 0.2
[9 empty] | EFPC.1bdfd1 | 30.4 | 60.89 | 1851.06
EFPC.1acca1 | Partida | m2 | PT 1 hj LHD e 7cm | [6 empty] | 65.424 | 29.51 | 1930.66
Partición de una hoja de ladrillo cerámico hueco de 7cm de espesor, realizada con piezas de 24x11.5x7 cm aparejadas de canto y recibidas con mortero de cemento M-5, con juntas de 1cm de espesor, sin revestimiento, incluso replanteo, nivelación y aplomado, parte proporcional de enjarjes, mermas y roturas, humedecido de las piezas y limpieza, considerando un 3% de pérdidas y un 30% de mermas de mortero, según DB SE-F del CTE, NTE-PTL y NTE-RPG .
MOOA.8a | Mano de obra | h | Oficial 1ª construcción | [6 empty] | 0.895 | 21.27 | 19.04
Oficial 1ª construcción.
MOOA11a | Mano de obra | h | Peón especializado construcción | [6 empty] | 0.448 | 17.39 | 7.79
Peón especializado construcción.
PFFC.1be | Material | u | Ladrillo hueco db 24x11.5x7 | [6 empty] | 33 | 0 | 0
PBPM.3c | Material | m3 | Mto cto M-5 CEM ind | [6 empty] | 0.011 | 101.51 | 1.12
PBPL.3b | Material | m3 | Pasta yeso YG/L | [6 empty] | 0 | 52.82 | 0
Pasta de yeso YG/L fraguado controlado, confeccionada en obra.
MOOA11a | Mano de obra | h | Peón especializado construcción | [6 empty] | 3 | 17.39 | 52.17
Peón especializado construcción.
PBAA.1a | Material | m3 | Agua | [6 empty] | 0.6 | 1.08 | 0.65
PBAY.1b | Material | t | Yeso negro | [6 empty] | 0.85 | 0 | 0
[9 empty] | PBPL.3b | 0 | 52.82 | 0
%0250 | Otros | % | Medios auxiliares | [6 empty] | 0.2795 | 2.5 | 0.7
CI | Otros | % | Costes indirectos | [6 empty] | 0.03 | 28.65 | 0.86
|  |  |  | Lavaderos | 0 | 0 | 0 | 0 | 0
|  |  |  | B1 y B2. | 2 | 1.25 | 0 | 2.6 | 6.5
[5 empty] | 2 | 2.5 | 0 | 2.6 | 13
|  |  |  | Cuartos instalaciones sótanos | 0 | 0 | 0 | 0 | 0
|  |  |  | A1 y A2 | 2 | 2.6 | 0 | 2.77 | 14.404
[5 empty] | 2 | 1.8 | 0 | 2.77 | 9.972
[5 empty] | 2 | 2.6 | 0 | 1.2 | 6.24
|  |  |  | B1 | 1 | 2.6 | 0 | 2.77 | 7.202
[5 empty] | 1 | 1.8 | 0 | 2.77 | 4.986
[5 empty] | 1 | 2.6 | 0 | 1.2 | 3.12
[9 empty] | EFPC.1acca1 | 65.424 | 29.51 | 1930.66
RFFP20ibhc1 | Partida | m2 | Repar fach fca CV 24x11.5x5 | [6 empty] | 3.275 | 65.5 | 214.51
Reparación de fachada con fábrica de ladrillos cara vista, con mismo aparejo y juntas comprendiendo: picado puntual de las zonas degradadas y desmontado de los ladrillos sueltos, limpieza de las zonas de enjarje y reposición puntual de las zonas desmontadas, enrase de hiladas y ejecución de la fábrica a recrecer, recibida con mortero M-7,5 realizado con cemento común CEM-II/B-P/32,5N y arena de granulometría 0/3 lavada, incluso medios de elevación carga y descarga, replanteo, nivelación, parte proporcional de mermas y roturas, humedecido de las piezas y limpieza, construido según DB SE-F del CTE, sin incluir rejuntado.
MOOA.8a | Mano de obra | h | Oficial 1ª construcción | [6 empty] | 0.8 | 21.27 | 17.02
Oficial 1ª construcción.
MOOA10a | Mano de obra | h | Ayudante construcción | [6 empty] | 0.4 | 17.29 | 6.92
Ayudante construcción.
MOOA12a | Mano de obra | h | Peón ordinario construcción | [6 empty] | 0.8 | 16.65 | 13.32
Peón ordinario construcción.
PFFC.3cba | Material | u | LCV pardo liso 24x11.5x5 | [6 empty] | 60 | 0.29 | 17.4
Ladrillo cerámico panal o perforado visto de 24x11.5x5cm, pardo liso.
PBPM.1cb | Material | m3 | Mto cto M-7,5 mec | [6 empty] | 0.233 | 30.25 | 7.05
Mortero de albañilería M-7,5 confeccionado in situ con hormigonera, realizado con cemento común CEM-II/B-P/32,5N y arena de granulometría 0/3 lavada, con una resistencia a compresión de 7,5 N/mm2, según UNE-EN 998-2.
MOOA12a | Mano de obra | h | Peón ordinario construcción | [6 empty] | 1.8 | 16.65 | 29.97
Peón ordinario construcción.
PBAC.2aa | Material | t | CEM II/B-P 32.5 N granel | [6 empty] | 0.289 | 0 | 0
Cemento portland con puzolana CEM II/B-P 32.5 N, según norma UNE-EN 197-1, a granel.
PBRA.1abb | Material | t | Arena 0/3 triturada lvd 10km | [6 empty] | 1.713 | 0 | 0
PBAA.1a | Material | m3 | Agua | [6 empty] | 0.257 | 1.08 | 0.28
MMMH11cae | Maquinaria | h | Hgn diesel conve 300l | [6 empty] | 0.625 | 0 | 0
[9 empty] | PBPM.1cb | 0.233 | 30.25 | 7.05
PBAA.1a | Material | m3 | Agua | [6 empty] | 0.583 | 1.08 | 0.63
%0200 | Otros | % | Medios auxiliares | [6 empty] | 0.6234 | 2 | 1.25
CI | Otros | % | Costes indirectos | [6 empty] | 0.03 | 63.59 | 1.91
|  |  |  | Reposición sobre dinteles. | 0 | 0 | 0 | 0 | 0
|  |  |  | A1 | 1 | 1.5 | 0 | 0.05 | 0.075
|  |  |  | % roturas o desprendimientos | 1 | 12 | 0 | 0.05 | 0.6
|  |  |  | A2. Pilar. Revestimiento. | 4 | 0.25 | 0 | 2.6 | 2.6
[9 empty] | RFFP20ibhc1 | 3.275 | 65.5 | 214.51
RFFS.9a1 | Partida | m2 | Tabicado de huecos | [6 empty] | 0.75 | 79.68 | 59.76
Tabicado de hueco de chimenea a base de ladrillo hueco, con enlucido de yeso sin maestrear a buena vista en su cara exterior, aislamiento con doble panel EPS de 40 mm de espesor, incluso eliminación de restos y limpieza.
MOOA.8a | Mano de obra | h | Oficial 1ª construcción | [6 empty] | 2 | 21.27 | 42.54
Oficial 1ª construcción.
MOOA12a | Mano de obra | h | Peón ordinario construcción | [6 empty] | 2 | 16.65 | 33.3
Peón ordinario construcción.
PFFC.1bk | Material | u | Ladrillo hueco db 33x16x7 | [6 empty] | 18 | 0 | 0
PBAY.1f | Material | t | Yeso para tabicar | [6 empty] | 0.043 | 0 | 0
%0200 | Otros | % | Medios auxiliares | [6 empty] | 0.7584 | 2 | 1.52
CI | Otros | % | Costes indirectos | [6 empty] | 0.03 | 77.36 | 2.32
|  |  |  | Techo salón. Hueco de chimenea. | 3 | 0.5 | 0.5 | 0 | 0.75
[9 empty] | RFFS.9a1 | 0.75 | 79.68 | 59.76
eefh.9aaaacaa | Partida | m2 | Fjdo hrz losa maciza 15 cm | [6 empty] | 2.04 | 120.07 | 244.94
Forjado bidireccional horizontal de losa maciza sin vigas, de 15 cm de canto, hormigonado mediante cubilote con hormigón HA-25/B/20/XC2 con una cuantía media de 12 kg/m2 de acero B500S en refuerzos superiores e inferiores, crucetas, solapes, elementos de montaje, cercos y armadura de vigas y zunchos, incluido el encofrado; el vertido, vibrado y curado del hormigón, y el desencofrado, según Código Estructural. Anclaje químico estructural por adherencia aplicado sobre soporte macizo de hormigón comprimido de resistencia característica 20 N/mm2, realizado a través de la inserción de varilla roscada con tuerca y arandela, de acero inoxidable A4-70 según UNE-EN ISO 3506, de 12 mm de diámetro y 300 mm de longitud en taladro relizado sobre el soporte de 14 mm de diámetro y 115 mm de profundidad anteriormente rellenado mediante inyección de resina epoxi de alta resistencia; con las siguientes características: separación entre dos anclajes de 220 mm, distancia a los bordes de la base de anclaje de 110 mm, espesor mínimo de la base de 140 mm, espesor máximo de la pieza a fijar de 170 mm, par de apriete de 50 Nm y carga máxima admisible a tracción centrada y a cortante de 17 y 14.6 kN respectivamente (las medidas dadas de distancia entre anclajes y entre anclaje y borde de la base permiten considerar el anclaje como aislado). Para el proceso de montaje se seguirá la siguiente secuencia de operaciones: barrenado de la base de anclaje con taladradora mecánica y broca del tamaño correspondiente, limpieza del polvo resultante en la perforación con aire a presión, inyección de la resina hasta más del 50% del volumen del taladro, introducción de la varilla roscada y colocación de la pieza a fijar (anteriormente barrenada) y aplicación del par de apriete con llave dinamométrica tras el tiempo de fraguado de la resina. Válido en aplicaciones como: placas de anclaje, apoyos de forjados, anclaje de pilares y conectores de losas.
MOOA.8a | Mano de obra | h | Oficial 1ª construcción | [6 empty] | 0.09 | 21.27 | 1.91
Oficial 1ª construcción.
MOOA10a | Mano de obra | h | Ayudante construcción | [6 empty] | 0.09 | 17.29 | 1.56
Ayudante construcción.
MOOA12a | Mano de obra | h | Peón ordinario construcción | [6 empty] | 0.045 | 16.65 | 0.75
Peón ordinario construcción.
MOOB.7a | Mano de obra | h | Oficial montador ferralla | [6 empty] | 0.114 | 21.18 | 2.41
Oficial montador ferralla.
MOOB12a | Mano de obra | h | Peón ordinario ferralla | [6 empty] | 0.114 | 15.1 | 1.72
Peón ordinario ferralla.
MMMH15a | Maquinaria | h | Vibrador gasolina aguja ø30-50mm | [6 empty] | 0.156 | 0 | 0
Vibrador para hormigón de gasolina con aguja de diámetro 30-50mm incluso seguro.
PBPC28abcaaa | Material | m3 | HA-25/F/20/XC2 | [6 empty] | 0.15 | 100.07 | 15.01
Hormigón estructural de resistencia característica 25 N/mm², de consistencia fluida, tamaño máximo del árido 20 mm y clase de exposición con corrosión inducida por carbonatación en entorno húmedo raramente seco XC2,, transportado a una distancia máxima de 10 km, contados desde la central suministradora. Se consideran cargas completas de 6 o 9 m³ y un tiempo máximo de descarga en obra de 45 minutos.
PBAA.1a | Material | m3 | Agua | [6 empty] | 0.1 | 1.08 | 0.11
PEAA.2c | Material | kg | Acero B 500 S elaborado | [6 empty] | 12 | 0 | 0
%0350 | Otros | % | Medios auxiliares | [6 empty] | 0.2347 | 3.5 | 0.82
EEHF.1aa | Partida | m2 | Encf continuo fjdo vig pla | [6 empty] | 1.05 | 10.74 | 11.28
Encofrado prefabricado de madera de forjado de vigas planas dispuesto horizontalmente, incluso desencofrado, limpieza y almacenamiento.
MOOA.8a | Mano de obra | h | Oficial 1ª construcción | [6 empty] | 0.25 | 21.27 | 5.32
Oficial 1ª construcción.
MOOA11a | Mano de obra | h | Peón especializado construcción | [6 empty] | 0.25 | 17.39 | 4.35
Peón especializado construcción.
MMEM25abe | Maquinaria | u | Amtz spda met p/vig lg 4m 100us | [6 empty] | 0.2 | 1.28 | 0.26
Amortización sopanda metálica con voladizo de 4m de longitud para encofrado prefabricado de vigas planas o de canto, considerando 100 usos.
MMEM25bbe | Maquinaria | u | Amtz spda met p/vig lg 3m 100us | [6 empty] | 0.04 | 1 | 0.04
Amortización sopanda metálica con voladizo de 3m de longitud para encofrado prefabricado de vigas planas o de canto, considerando 100 usos.
MMEM25cbe | Maquinaria | u | Amtz spda met p/vig lg 2m 100us | [6 empty] | 0.04 | 0.67 | 0.03
Amortización sopanda metálica con voladizo de 2m de longitud para encofrado prefabricado de vigas planas o de canto, considerando 100 usos.
MMEM26ce | Maquinaria | u | Amtz ptsopd p/vig lg 1.18 100us | [6 empty] | 0.17 | 0.37 | 0.06
Amortización portasopanda metálico de sección 90x40mm y 1.18m de longitud para encofrado prefabricado de vigas planas o de canto, considerando 100 usos.
MMEM27ce | Maquinaria | u | Amtz sop met jac 0.98m 100 usos | [6 empty] | 0.5 | 0.17 | 0.09
Amortización soporte metálico jacena de 0.98m de longitud para encofrado prefabricado de vigas planas, considerando 100 usos.
MMEM15bcf | Maquinaria | u | Amtz tabl mad 98x50x2.7m 30 us | [6 empty] | 1 | 0.38 | 0.38
Amortización tablero de madera de pino 2ª calidad, de dimensiones 98x50x2.7cm confeccionado con tablas con uniones encoladas, protegido con perfiles de acero en forma de C embutidos en los extremos, cepillado y con tratamiento antihumedad por ambas caras, para encofrado de forjados y losas, considerando 30 usos.
MMET.1be | Maquinaria | u | Amtz puntal met 3.50m 100 us | [6 empty] | 0.7 | 0 | 0
MMEM.1ah | Maquinaria | m3 | Amtz mad tabl 2.6x10-20cm 8 us | [6 empty] | 0.008 | 0 | 0
%0200 | Otros | % | Medios auxiliares | [6 empty] | 0.1053 | 2 | 0.21
[9 empty] | EEHF.1aa | 1.05 | 10.74 | 11.28
anclajequimic | Material | ud | anclaje | [6 empty] | 3 | 27 | 81
CI | Otros | % | Costes indirectos | [6 empty] | 0.03 | 116.57 | 3.5
|  |  |  | Escalera entrada ppal A1-A2 | 2 | 0.6 | 1.7 | 0 | 2.04
[9 empty] | eefh.9aaaacaa | 2.04 | 120.07 | 244.94
EFFW.4b | Partida | m | Formación peldaño LCH 24x11.5x7 | [6 empty] | 8.4 | 11.83 | 99.37
Formación de peldaño de escalera mediante ladrillos cerámicos huecos de 24x11.5x7cm, recibidos con mortero de cemento M-5, incluso replanteo, nivelación, parte proporcional de mermas, roturas, humedecido de las piezas y limpieza.
MOOA.9a | Mano de obra | h | Oficial 2ª construcción | [6 empty] | 0.36 | 19.94 | 7.18
Oficial 2ª construcción.
MOOA12a | Mano de obra | h | Peón ordinario construcción | [6 empty] | 0.18 | 16.65 | 3
Peón ordinario construcción.
PFFC.1be | Material | u | Ladrillo hueco db 24x11.5x7 | [6 empty] | 16 | 0 | 0
PBPM.1da | Material | m3 | Mto cto M-5 man | [6 empty] | 0.01 | 108.23 | 1.08
%0200 | Otros | % | Medios auxiliares | [6 empty] | 0.1126 | 2 | 0.23
CI | Otros | % | Costes indirectos | [6 empty] | 0.03 | 11.49 | 0.34
|  |  |  | Nuevas escaleras a terrazas de | 0 | 0 | 0 | 0 | 0
|  |  |  | planta baja, A1, A2, B2. | 6 | 1.2 | 0 | 0 | 7.2
|  |  |  | Acceso a escalera sótano. | 1 | 1.2 | 0 | 0 | 1.2
[9 empty] | EFFW.4b | 8.4 | 11.83 | 99.37
EFSZ.1aib1 | Partida | m | Celosía H 40x20x10cm gs | [6 empty] | 3.2 | 77.94 | 249.41
Celosía para ventilación de forjado sanitario realizada con piezas de hormigón vibrado de 40x20x10cm, color gris, recibidas con mortero de cemento M-5, incluso rejuntado, eliminación de restos y limpieza, pintado en el mismo color que el cerramiento.
MOOA.8a | Mano de obra | h | Oficial 1ª construcción | [6 empty] | 2 | 21.27 | 42.54
Oficial 1ª construcción.
MOOA11a | Mano de obra | h | Peón especializado construcción | [6 empty] | 0.65 | 17.39 | 11.3
Peón especializado construcción.
PFDZ.8ai | Material | u | Cel H vibrc 40x20x10cm gris | [6 empty] | 12 | 1.66 | 19.92
Celosía de 40x20x10cm cm de hormigón vibrocomprimido gris, (12.5 ud/m2, 7 kg/ud).
PBPM.1da | Material | m3 | Mto cto M-5 man | [6 empty] | 0.004 | 108.23 | 0.43
%0200 | Otros | % | Medios auxiliares | [6 empty] | 0.7419 | 2 | 1.48
CI | Otros | % | Costes indirectos | [6 empty] | 0.03 | 75.67 | 2.27
[5 empty] | 8 | 0.4 | 0 | 0 | 3.2
[9 empty] | EFSZ.1aib1 | 3.2 | 77.94 | 249.41
aydcarp | Material | ud | ayudas carpint | [6 empty] | 1 | 412 | 412
Ayudas de albañilería. Incluye descarga y distribución de materiales. El recibido y colocación de carpintería exterior, vierteaguas, cerrajería, puertas de registro, armarios, rejas y barandillas, apertura de huecos de anclaje, aplomado y alineado, macizado de empotramientos con mortero de cemento M-80 y repasado final exterior con el acabado del entorno está incluido en su partida correspondiente, La colocación de marcos se encuentra valorado en la tabiquería (huecoxmarco).
CI | Otros | % | Costes indirectos | [6 empty] | 0.03 | 400 | 12
[5 empty] | 1 | 0 | 0 | 0 | 1
[9 empty] | aydcarp | 1 | 412 | 412
aydinst | Material | ud | ayudas instalaciones | [6 empty] | 1 | 3090 | 3090
Ayudas de albañilería, incluye apertura de huecos para bajantes, desagües, ventilaciones, rozas para instalaciones de electricidad, fontanería, telecomunicaciones, climatización, tapadas con yeso, formación de cajas en cuartos húmedos, colocación de cajas de electricidad, recibido de bañeras y duchas, descarga y distribución de materiales, montaje, suministro y desmontaje de andamios y medios auxiliares, limpieza y apilado de escombros, evacuación a vertedero.
CI | Otros | % | Costes indirectos | [6 empty] | 0.03 | 3000 | 90
[5 empty] | 1 | 0 | 0 | 0 | 1
[9 empty] | aydinst | 1 | 3090 | 3090
[9 empty] | EF | 1 | 8151.71 | 8151.71
EQ | Capítulo |  | Cubiertas e impermeabilizaciones | [6 empty] | 1 | 34092.57 | 34092.57
EQTC.1baca1 | Partida | m2 | Cobertura teja mix h envj recib | [6 empty] | 181.87 | 104.65 | 19032.7
Cubierta inclinada con una pendiente media del 30%.; AISLAMIENTO TÉRMICO: panel rígido de poliestireno extruido, según UNE-EN 13164, de superficie grecada y mecanizado lateral a media madera, de 80 mm de espesor, resistencia térmica 1,75 m²K/W, conductividad térmica 0,034 W/(mK), con fijación mecánica; IMPERMEABILIZACIÓN: impermeabilización bajo revestimiento cerámico, con mortero cementoso impermeabilizante flexible bicomponente Maxseal Flex "DRIZORO", color gris, textura lisa, a base de resinas sintéticas, cemento especial y áridos seleccionados, resistencia a presión hidrostática positiva de 9 bar y a presión hidrostática negativa de 3 bar, de 2 mm de espesor medio; COBERTURA: tejas de hormigón, perfil plano, color teja, 45,4x28,4 cm, amorteradas. Incluso, resolución de puntos singulares y piezas especiales de la cobertura. El precio no incluye el forjado de hormigón.
MOOA.8a | Mano de obra | h | Oficial 1ª construcción | [6 empty] | 0.839 | 21.27 | 17.85
Oficial 1ª construcción.
MOOA12a | Mano de obra | h | Peón ordinario construcción | [6 empty] | 0.639 | 16.65 | 10.64
Peón ordinario construcción.
MOOA11a | Mano de obra | h | Peón especializado construcción | [6 empty] | 0.3 | 17.39 | 5.22
Peón especializado construcción.
Tejadehormigo | Material | u | Teja de hormigón perfil plano 45,4x28,4 cm rojiza | [6 empty] | 12.9 | 1.51 | 19.48
Caballetedeho | Material | u | Caballete de hormigón para tejas de perfil plano rojizas | [6 empty] | 0.35 | 4.32 | 1.51
Tejadealero | Material | u | Teja de alero de hormigón pefil plano rojiza 45,4x28,4 | [6 empty] | 0.5 | 7.71 | 3.86
Reamtelateral | Material | u | Remate lateral de hormigón, para tejas de perfil plano rojizas | [6 empty] | 0.5 | 7.95 | 3.98
Tejavenitlaci | Material | u | Teja de ventilación de hormigón perfil plano rojiza | [6 empty] | 0.1 | 10.19 | 1.02
PBPM.1ea | Material | m3 | Mto cto M-2,5 man | [6 empty] | 0.07 | 99.59 | 6.97
ENTQ.2BFC | Partida | [8 empty] | 1.05 | 13.75 | 14.44
PNIW.2a | Material | kg | Mortero impermeable | [6 empty] | 3 | 4.88 | 14.64
Mortero impermeable de dos componentes, sulforesistente, elástico y flexible.
%0200 | Otros | % | Medios auxiliares | [6 empty] | 0.9961 | 2 | 1.99
CI | Otros | % | Costes indirectos | [6 empty] | 0.03 | 101.6 | 3.05
|  |  |  | Tejado inclinado. A2-B1 | 0 | 0 | 0 | 0 | 0
|  |  |  | Igual medición 0105. | 1 | 181.87 | 0 | 0 | 181.87
[9 empty] | EQTC.1baca1 | 181.87 | 104.65 | 19032.7
EQAT13bdab1 | Partida | m2 | Cub plana no transitable LBM XPS40 | [6 empty] | 32.52 | 80.79 | 2627.29
Cubierta plana, no transitable y no ventilada de uso privado, invertida con gravas formada por: impermeabilización mediante membrana monocapa no adherida al soporte constituida por lámina de betún modificado armada con fieltro de poliester (LBM-40-FP),capa separadora a base de fieltro de fibra de vidrio de 120 gr/m2, aislamiento térmico formado por paneles de poliestireno extruido (XPS) de 60mm de espesor y K=0.029 W/mºC, capa antipunzanante formada por fieltro de poliester de 150 gr/m2, y acabado con capa de 40 mm de grava lavada, incluso limpieza previa del soporte, replanteo, formación de baberos, mimbeles, sumideros y otros elementos especiales con bandas de refuerzo, mermas y solapos. Medida en proyección horizontal.
MOOA.8a | Mano de obra | h | Oficial 1ª construcción | [6 empty] | 1.46 | 21.27 | 31.05
Oficial 1ª construcción.
MOOA11a | Mano de obra | h | Peón especializado construcción | [6 empty] | 1.08 | 17.39 | 18.78
Peón especializado construcción.
PBPO.7a | Material | m3 | Hormigón arcilla expandida | [6 empty] | 0 | 30.08 | 0
Hormigón ligero de arcilla expandida a base de arcilla expandida y cemento portland CEM II/B-P 32.5 N, UNE-EN 197-1:2000, con una densidad de 600 kg/m3 confeccionado en hormigonera.
MOOA12a | Mano de obra | h | Peón ordinario construcción | [6 empty] | 1.8 | 16.65 | 29.97
Peón ordinario construcción.
PBAC.2ab | Material | t | CEM II/B-P 32.5 N envasado | [6 empty] | 0.15 | 0 | 0
Cemento portland con adición puzolánica CEM II/B-P 32.5 N, según norma UNE-EN 197-1, envasado.
PBAA.1a | Material | m3 | Agua | [6 empty] | 0.1 | 1.08 | 0.11
PBRW.4f | Material | m3 | Arcilla expandida 500-600 granel | [6 empty] | 1.5 | 0 | 0
Arcilla expandida de tamaño máximo 3-8mm, densidad aparente 500-600 kg/m3 y conductividad térmica de 0.09 kcal/mhºC, suministrada a granel.
MMMH11aac | Maquinaria | h | Hgn el conve 160l | [6 empty] | 0.5 | 0 | 0
[9 empty] | PBPO.7a | 0 | 30.08 | 0
PFFC.1ac | Material | u | Ladrillo hueco senc 24x11.5x4 | [6 empty] | 0 | 0 | 0
PFFC.1be | Material | u | Ladrillo hueco db 24x11.5x7 | [6 empty] | 3.3 | 0 | 0
PBPM33b | Material | m3 | Mortero hidrófugo | [6 empty] | 0.012 | 118.18 | 1.42
PNIA.6a | Material | m2 | Fieltro de fibra vidrio FV-120 | [6 empty] | 1.1 | 0 | 0
Fieltro de fibra de vidrio tipo FV-120gr/m2 como capa separadora entre soporte y membrana impermeabilizante, según UNE-104-204.
PNIL.3cabb | Material | m2 | LBM (SBS)-40-FP PE | [6 empty] | 1.1 | 12 | 13.2
PNIA.6a | Material | m2 | Fieltro de fibra vidrio FV-120 | [6 empty] | 1.1 | 0 | 0
Fieltro de fibra de vidrio tipo FV-120gr/m2 como capa separadora entre soporte y membrana impermeabilizante, según UNE-104-204.
PNTP.2cba | Material | m2 | Panel XPS 0.029 e40mm | [6 empty] | 1.05 | 6.81 | 7.15
Panel de poliestireno extruido (XPS) de 40mm de espesor, mecanizado lateralmente y de superficie lisa, con una conductividad térmica de 0.029 W/mK y resistencia térmica 1.38 m2K/W, reacción al fuego Euroclase E, para aplicación en cubiertas planas invertidas con marcado CE según norma UNE-EN 13164.
PNIA.2ae | Material | m2 | Geotextil no tejido de poliéster 300 gr/m2 | [6 empty] | 1.1 | 0.59 | 0.65
Geotextil no tejido formado por fibras de poliéster, unidas mecánicamente por proceso de agujeteado, de masa 300 gr/m2, para uso en obra civil y edificación, con funciones de separación, drenaje, filtración, protección y refuerzo.
PNIA.8a | Material | m2 | Film de polietileno PE e=0,50 mm | [6 empty] | 1.1 | 0 | 0
Film de polietileno PE de 0,50mm de espesor.
PNIA10a | Material | m2 | Geocompuesto de PEHD y geotextil polipr | [6 empty] | 1.1 | 0 | 0
Geocompuesto de trenzado de polietileno de alta densidad de 8mm de espesor y geotextil de polipropileno de 0.85 mm de espesor, suministrado en rollos de 2x20m.
PBPM.1da | Material | m3 | Mto cto M-5 man | [6 empty] | 0.015 | 108.23 | 1.62
PRRB.4e | Material | m2 | Baldosín catalán 10x20cm | [6 empty] | 1.05 | 0 | 0
PNIB.8b | Material | m | Cordón premoldeado 20mm BH-II | [6 empty] | 0 | 2.76 | 0
Cordón premoldeado de 20mm de diámetro de masilla de base bituminosa, tipo BH-II, según norma UNE 104233, para aplicación en frío en el relleno de juntas de dilatación y prefabricados de hormigón, en cajas con cordones de 50cm de longitud.
PNIL.5a | Material | m | Banda 33 refz a-punz betún elstm | [6 empty] | 0.6 | 0 | 0
Banda de betún modificado con elastómero SBS, para uso como refuerzo antipunzonante, de 30gr/dm2, con doble armadura constituida por fieltro de poliéster no tejido de 130gr/m2 y fieltro de fibra de vidrio de 50gr/m2, recubierta con mástico modificado en ambas caras, terminada con plástico como antiadherente en ambas caras, en rollos de 33cm de ancho.
PNIL.5b | Material | m | Banda 50 refz a-punz betún elstm | [6 empty] | 0.4 | 0 | 0
Banda de betún modificado con elastómero SBS, para uso como refuerzo antipunzonante, de 30gr/dm2, con doble armadura constituida por fieltro de poliéster no tejido de 130gr/m2 y fieltro de fibra de vidrio de 50gr/m2, recubierta con mástico modificado en ambas caras, terminada con plástico como antiadherente en ambas caras, en rollos de 50cm de ancho.
PBRG.2hc | Material | t | Grava silicea 18/25 20km | [6 empty] | 0.17 | 11.71 | 1.99
Grava triturada silicea de granulometria 18/25mm, lavada, a pie de obra, considerando transporte con camión de 25 t, a una distancia media de 20km.
PNIW17a | Material | u | Caz sif desagüe vert ø80mm | [6 empty] | 0.04 | 26.08 | 1.04
Cazoleta sifónica para desagüe vertical de 80mm de diámetro, realizada con caucho EPDM, con paragravillas, faldilla de 340x340mm para solapo con láminas de impermeabilización y manguetón para acoplamiento a bajante de 205mm de longitud, con tapa y rejilla de protección.
%0200 | Otros | % | Medios auxiliares | [6 empty] | 0.769 | 2 | 1.54
CI | Otros | % | Costes indirectos | [6 empty] | 0.03 | 78.44 | 2.35
|  |  |  | Azotea plana. | 0 | 0 | 0 | 0 | 0
|  |  |  | A2, planta primera | 1 | 2.6 | 8 | 0 | 20.8
[5 empty] | 1 | 0.25 | 2 | 0 | 0.5
|  |  |  | A1 azotea p. baja | 1 | 5.1 | 2.2 | 0 | 11.22
[9 empty] | EQAT13bdab1 | 32.52 | 80.79 | 2627.29
ENIN.1aab2 | Partida | m2 | Impz n/adhd LBM-40-FP SBS | [6 empty] | 380.095 | 30.42 | 11562.49
Impermeabilización de cubierta plana transitable con lámina de betún modificado con elastómero SBS, LBM(SBS)-40-FP, con armadura de fieltro de poliéster no tejido de 160 g/m², de superficie no protegida, adherida sobre lámina existente y protegida con capa separadora, incluso limpieza previa del soporte, mermas y solapos, según según DB HS-1 del CTE y Documento: Impermeabilización en la edificación sobre y bajo rasante con láminas bituminosas modificadas de ANFI..
MOOA.8a | Mano de obra | h | Oficial 1ª construcción | [6 empty] | 0.4 | 21.27 | 8.51
Oficial 1ª construcción.
MOOA11a | Mano de obra | h | Peón especializado construcción | [6 empty] | 0.4 | 17.39 | 6.96
Peón especializado construcción.
PNIL.3cabb | Material | m2 | LBM (SBS)-40-FP PE | [6 empty] | 1.1 | 12 | 13.2
%0300 | Otros | % | Medios auxiliares | [6 empty] | 0.2867 | 3 | 0.86
CI | Otros | % | Costes indirectos | [6 empty] | 0.03 | 29.53 | 0.89
|  |  |  | Escalera entrada ppal A1-A2 | 2 | 1.6 | 1.7 | 0 | 5.44
|  |  |  | B1-B2 | 1 | 1.3 | 1.1 | 0 | 1.43
[5 empty] | 1 | 3 | 1.5 | 0 | 4.5
[5 empty] | 2 | 2 | 0.6 | 0 | 2.4
|  |  |  | Exterior de viviendas sobre | 0 | 0 | 0 | 0 | 0
|  |  |  | aparcamiento, p.p de peldaños | 0 | 0 | 0 | 0 | 0
|  |  |  | A1 | 1 | 6.7 | 5.6 | 0 | 37.52
[5 empty] | 1 | 1.5 | 1.7 | 0 | 2.55
|  |  |  | A2 | 1 | 6.75 | 7.1 | 0 | 47.925
[5 empty] | 1 | 1.5 | 1.7 | 0 | 2.55
|  |  |  | B1 | 1 | 19.7 | 3.2 | 0 | 63.04
[5 empty] | 1 | 3.2 | 0.3 | 0 | 0.96
|  |  |  | zona sobre garaje otro nivel | 1 | 8.5 | 4.5 | 0 | 38.25
[5 empty] | 1 | 3.3 | 2 | 0 | 6.6
[5 empty] | 1 | 2.6 | 5.5 | 0 | 14.3
|  |  |  | B2 | 1 | 6.7 | 4.4 | 0 | 29.48
[5 empty] | 1 | 10.5 | 3.2 | 0 | 33.6
[5 empty] | 1 | 1.3 | 1 | 0 | 1.3
|  |  |  | Zona común, pasillo: | 1 | 1.5 | 8.5 | 0 | 12.75
[5 empty] | 1 | 2.5 | 30.2 | 0 | 75.5
[9 empty] | ENIN.1aab2 | 380.095 | 30.42 | 11562.49
ENII.2aa1 | Partida | m2 | Impz LBM-40/G-FP SBS autpr | [6 empty] | 4.2 | 4.92 | 20.66
Impermeabilización de muro con protección ligera mediante membrana monocapa compuesta por lámina tipo LBM-40/G-FP de betún modificado con elástomeros SBS de 50 gr/dm2 de masa total, autoprotegida con gránulos coloreados y armadura constituida por fieltro de poliéster no tejido FP.200 (200 gr/m2), colocada totalmente adherida mediante calor al soporte, previa imprimación con 0.35 kg/m2 de emulsión bituminosa negra tipo EB, incluso limpieza previa del soporte, imprimación, mermas y solapos, según según DB HS-1 del CTE y Documento: Impermeabilización en la edificación sobre y bajo rasante con láminas bituminosas modificadas de ANFI. Empotrada en su parte superior al paramento vertical mediante roza horizontal.
MOOA.8a | Mano de obra | h | Oficial 1ª construcción | [6 empty] | 0.12 | 21.27 | 2.55
Oficial 1ª construcción.
MOOA11a | Mano de obra | h | Peón especializado construcción | [6 empty] | 0.12 | 17.39 | 2.09
Peón especializado construcción.
PNIB.2a | Material | kg | Emu bituminosa aniónica tipo EB | [6 empty] | 0.35 | 0 | 0
Emulsión aniónica de betún asfáltico modificado con latex en presencia de agente emulsionante de caracter aniónico tipo EB, como imprimación y preparación de superficies tratadas con productos asfálticos y como protección de muros de contención, cimentaciones y medianeras, en botes de 25kg de 0,4kg/m2 de rendimiento, según UNE 104-231.
PNIL.3ebbb | Material | m2 | LBM (SBS)-50/G-FP PE | [6 empty] | 1.1 | 0 | 0
%0300 | Otros | % | Medios auxiliares | [6 empty] | 0.0464 | 3 | 0.14
CI | Otros | % | Costes indirectos | [6 empty] | 0.03 | 4.78 | 0.14
|  |  |  | Lateral exterior del muro junto | 0 | 0 | 0 | 0 | 0
|  |  |  | al terreno. | 0 | 0 | 0 | 0 | 0
|  |  |  | Zon a escalera | 1 | 6 | 0 | 0.7 | 4.2
[9 empty] | ENII.2aa1 | 4.2 | 4.92 | 20.66
EQTW.3bd1 | Partida | m2 | Tablero bardo tejado 120x30x4cm | [6 empty] | 5.2 | 25.66 | 133.43
Tablero de piezas cerámicas machihembradas, para revestir, de 120x30x4 cm, con las testas rectas, con una capa de regularización de mortero de cemento, industrial, M-5, de 3 cm de espesor y acabado fratasado y relleno de las juntas entre las piezas de dos tramos contiguos con el mismo mortero, apoyado sobre soporte discontinuo de fábrica; para formación de faldón en cubierta inclinada, incluso replanteo, roturas y limpieza.
MOOA.8a | Mano de obra | h | Oficial 1ª construcción | [6 empty] | 0.12 | 21.27 | 2.55
Oficial 1ª construcción.
MOOA12a | Mano de obra | h | Peón ordinario construcción | [6 empty] | 1.3 | 16.65 | 21.65
Peón ordinario construcción.
PFFC.5i | Material | u | Bardo machihembrado 100x25x3.5 | [6 empty] | 4.2 | 0 | 0
PBPM.1da | Material | m3 | Mto cto M-5 man | [6 empty] | 0.002 | 108.23 | 0.22
%0200 | Otros | % | Medios auxiliares | [6 empty] | 0.2442 | 2 | 0.49
CI | Otros | % | Costes indirectos | [6 empty] | 0.03 | 24.91 | 0.75
|  |  |  | Casetón escalera sótano. | 1 | 4 | 1.3 | 0 | 5.2
[9 empty] | EQTW.3bd1 | 5.2 | 25.66 | 133.43
EQTC.1baca2 | Partida | m2 | Cobertura teja mix h envj recib | [6 empty] | 5.2 | 89.48 | 465.3
Cubierta inclinada con una pendiente media del 30%.; AISLAMIENTO TÉRMICO: panel rígido de poliestireno extruido, según UNE-EN 13164, de superficie grecada y mecanizado lateral a media madera, de 80 mm de espesor, resistencia térmica 1,75 m²K/W, conductividad térmica 0,034 W/(mK), con fijación mecánica; IMPERMEABILIZACIÓN: impermeabilización bajo revestimiento cerámico, con mortero cementoso impermeabilizante flexible bicomponente Maxseal Flex "DRIZORO", color gris, textura lisa, a base de resinas sintéticas, cemento especial y áridos seleccionados, resistencia a presión hidrostática positiva de 9 bar y a presión hidrostática negativa de 3 bar, de 2 mm de espesor medio; COBERTURA: tejas de hormigón, perfil plano, color teja, 45,4x28,4 cm, amorteradas. Incluso, resolución de puntos singulares y piezas especiales de la cobertura. El precio no incluye el forjado de hormigón.
MOOA.8a | Mano de obra | h | Oficial 1ª construcción | [6 empty] | 0.839 | 21.27 | 17.85
Oficial 1ª construcción.
MOOA12a | Mano de obra | h | Peón ordinario construcción | [6 empty] | 0.639 | 16.65 | 10.64
Peón ordinario construcción.
MOOA11a | Mano de obra | h | Peón especializado construcción | [6 empty] | 0.3 | 17.39 | 5.22
Peón especializado construcción.
Tejadehormigo | Material | u | Teja de hormigón perfil plano 45,4x28,4 cm rojiza | [6 empty] | 12.9 | 1.51 | 19.48
Caballetedeho | Material | u | Caballete de hormigón para tejas de perfil plano rojizas | [6 empty] | 0.35 | 4.32 | 1.51
Tejadealero | Material | u | Teja de alero de hormigón pefil plano rojiza 45,4x28,4 | [6 empty] | 0.5 | 7.71 | 3.86
Reamtelateral | Material | u | Remate lateral de hormigón, para tejas de perfil plano rojizas | [6 empty] | 0.5 | 7.95 | 3.98
Tejavenitlaci | Material | u | Teja de ventilación de hormigón perfil plano rojiza | [6 empty] | 0.1 | 10.19 | 1.02
PBPM.1ea | Material | m3 | Mto cto M-2,5 man | [6 empty] | 0.07 | 99.59 | 6.97
PNIW.2a | Material | kg | Mortero impermeable | [6 empty] | 3 | 4.88 | 14.64
Mortero impermeable de dos componentes, sulforesistente, elástico y flexible.
%0200 | Otros | % | Medios auxiliares | [6 empty] | 0.8517 | 2 | 1.7
CI | Otros | % | Costes indirectos | [6 empty] | 0.03 | 86.87 | 2.61
|  |  |  | Casetón escalera sótano. | 1 | 4 | 1.3 | 0 | 5.2
[9 empty] | EQTC.1baca2 | 5.2 | 89.48 | 465.3
ENIW.3a1 | Partida | m2 | Impermeabilización bajo revestimiento con mortero | [6 empty] | 13.5 | 18.57 | 250.7
Impermeabilización bajo revestimiento cerámico o pétreo, en paramentos verticales y horizontales, con mortero cementoso impermeabilizante flexible bicomponente Maxseal Flex "DRIZORO", color gris, textura lisa, a base de resinas sintéticas, cemento especial y áridos seleccionados, resistencia a presión hidrostática positiva de 9 bar y a presión hidrostática negativa de 3 bar, con resistencia a la penetración de raíces, con certificado de potabilidad, de 2 mm de espesor medio. El precio no incluye el revestimiento.
MOOA12a | Mano de obra | h | Peón ordinario construcción | [6 empty] | 0.15 | 16.65 | 2.5
Peón ordinario construcción.
PNIW.2a | Material | kg | Mortero impermeable | [6 empty] | 3 | 4.88 | 14.64
Mortero impermeable de dos componentes, sulforesistente, elástico y flexible.
PBAA.1a | Material | m3 | Agua | [6 empty] | 0.5 | 1.08 | 0.54
%0200 | Otros | % | Medios auxiliares | [6 empty] | 0.1768 | 2 | 0.35
CI | Otros | % | Costes indirectos | [6 empty] | 0.03 | 18.03 | 0.54
|  |  |  | Escaleras a sótano. | 15 | 1.2 | 0.5 | 0 | 9
[5 empty] | 2 | 1.5 | 1.5 | 0 | 4.5
[9 empty] | ENIW.3a1 | 13.5 | 18.57 | 250.7
[9 empty] | EQ | 1 | 34092.57 | 34092.57
ER | Capítulo |  | Revestimientos | [6 empty] | 1 | 104974.72 | 104974.72
ERPA.2jbfg | Partida | m2 | Alic 30x60 C2 c/jnt CG2 | [6 empty] | 123.99 | 66.3 | 8220.54
Alicatado con junta (>3mm) realizado con azulejo monocolor de 30x60cm, colocado con adhesivo cementoso mejorado (C2) y rejuntado con mortero de juntas cementoso mejorado (CG2), incluso cortes y limpieza, según Guía de la Baldosa Cerámica (Documento Reconocido por la Generalitat).
MOOA.8a | Mano de obra | h | Oficial 1ª construcción | [6 empty] | 0.4 | 21.27 | 8.51
Oficial 1ª construcción.
MOOA12a | Mano de obra | h | Peón ordinario construcción | [6 empty] | 0.2 | 16.65 | 3.33
Peón ordinario construcción.
PRRB.1jb | Material | m2 | Azulejo 30x60cm mcol | [6 empty] | 1.05 | 43.26 | 45.42
Azulejo de dimensión 30x60cm, acabado monocolor.
PBUA50baa | Material | kg | Adh cementoso C2 | [6 empty] | 4 | 1.24 | 4.96
Adhesivo cementoso mejorado (C2) , según UNE-EN 12004.
PBUR.1b | Material | kg | Mto juntas cementoso CG2 | [6 empty] | 0.5 | 1.78 | 0.89
Mortero de juntas cementoso mejorado (CG2) con alta resistencia a la abrasión y absorción de agua reducida, según UNE-EN 13888.
PBAA.1a | Material | m3 | Agua | [6 empty] | 0.004 | 1.08 | 0
%0200 | Otros | % | Medios auxiliares | [6 empty] | 0.6311 | 2 | 1.26
CI | Otros | % | Costes indirectos | [6 empty] | 0.03 | 64.37 | 1.93
|  |  |  | Aplacados zócalo exterior. | 0 | 0 | 0 | 0 | 0
|  |  |  | Fachadas. | 0 | 0 | 0 | 0 | 0
|  |  |  | A1 | 0 | 0 | 0 | 0 | 0
|  |  |  | Norte | 1 | 9 | 0 | 0.5 | 4.5
|  |  |  | Este | 1 | 13.2 | 0 | 0.5 | 6.6
[5 empty] | 1 | 3.3 | 0 | 0.3 | 0.99
|  |  |  | piscina | 1 | 7.5 | 0 | 0.5 | 3.75
|  |  |  | Oeste | 1 | 4.6 | 0 | 0.5 | 2.3
[5 empty] | 1 | 10 | 0 | 0.5 | 5
[5 empty] | 1 | 3.3 | 0 | 0.3 | 0.99
|  |  |  | A2 |  | 0 | 0 | 0 | 0
|  |  |  | Norte | 1 | 9 | 0 | 0.5 | 4.5
|  |  |  | Este | 1 | 13.2 | 0 | 0.5 | 6.6
[5 empty] | 1 | 3.3 | 0 | 0.3 | 0.99
|  |  |  | piscina | 1 | 6.6 | 0 | 0.5 | 3.3
|  |  |  | Oeste | 1 | 4.7 | 0 | 0.5 | 2.35
[5 empty] | 1 | 12.5 | 0 | 0.5 | 6.25
[5 empty] | 1 | 3.3 | 0 | 0.3 | 0.99
|  |  |  | B1 | 0 | 0 | 0 | 0 | 0
|  |  |  | Norte | 1 | 8.5 | 0 | 0.5 | 4.25
|  |  |  | Este | 1 | 21 | 0 | 0.5 | 10.5
[5 empty] | 1 | 3.3 | 0 | 0.3 | 0.99
|  |  |  | Oeste | 1 | 3.3 | 0 | 0.3 | 0.99
[5 empty] | 1 | 4.7 | 0 | 0.5 | 2.35
[5 empty] | 1 | 3.9 | 0 | 0.5 | 1.95
|  |  |  | B2 | 0 | 0 | 0 | 0 | 0
|  |  |  | Norte | 1 | 8.5 | 0 | 0.5 | 4.25
|  |  |  | piscina | 1 | 4.5 | 0 | 0.5 | 2.25
|  |  |  | Sur | 1 | 12.2 | 0 | 0.6 | 7.32
|  |  |  | Este | 1 | 15 | 0 | 0.5 | 7.5
[5 empty] | 1 | 3.3 | 0 | 0.3 | 0.99
|  |  |  | Oeste | 1 | 3.3 | 0 | 0.3 | 0.99
[5 empty] | 1 | 4.7 | 0 | 0.5 | 2.35
[5 empty] | 1 | 6.3 | 0 | 0.5 | 3.15
|  |  |  | Aplacado piscinas exterior. | 0 | 0 | 0 | 0 | 0
|  |  |  | A1 | 1 | 7.6 | 0 | 0.5 | 3.8
[5 empty] | 1 | 5 | 0 | 0.5 | 2.5
|  |  |  | A2 | 2 | 6.7 | 0 | 0.5 | 6.7
|  |  |  | B1 | 1 | 7.5 | 0 | 0.5 | 3.75
|  |  |  | B2 | 2 | 6.5 | 0 | 0.5 | 6.5
|  |  |  | Escaleras acceso a terrazas | 0 | 0 | 0 | 0 | 0
|  |  |  | de p. baja en A1, A2 y B2. | 6 | 0.6 | 0 | 0.5 | 1.8
[9 empty] | ERPA.2jbfg | 123.99 | 66.3 | 8220.54
ERPA.2jbfc | Partida | m2 | Alic 30x60 C2 jnt min CG2 | [6 empty] | 15.6 | 65.84 | 1027.1
Alicatado con junta mínima (1.5 - 3mm) realizado con azulejo monocolor de 30x60cm, colocado con adhesivo cementoso mejorado (C2) y rejuntado con mortero de juntas cementoso mejorado (CG2), incluso cortes y limpieza, según Guía de la Baldosa Cerámica (Documento Reconocido por la Generalitat).
MOOA.8a | Mano de obra | h | Oficial 1ª construcción | [6 empty] | 0.4 | 21.27 | 8.51
Oficial 1ª construcción.
MOOA12a | Mano de obra | h | Peón ordinario construcción | [6 empty] | 0.2 | 16.65 | 3.33
Peón ordinario construcción.
PRRB.1jb | Material | m2 | Azulejo 30x60cm mcol | [6 empty] | 1.05 | 43.26 | 45.42
Azulejo de dimensión 30x60cm, acabado monocolor.
PBUA50baa | Material | kg | Adh cementoso C2 | [6 empty] | 4 | 1.24 | 4.96
Adhesivo cementoso mejorado (C2) , según UNE-EN 12004.
PBUR.1b | Material | kg | Mto juntas cementoso CG2 | [6 empty] | 0.25 | 1.78 | 0.45
Mortero de juntas cementoso mejorado (CG2) con alta resistencia a la abrasión y absorción de agua reducida, según UNE-EN 13888.
PBAA.1a | Material | m3 | Agua | [6 empty] | 0.003 | 1.08 | 0
%0200 | Otros | % | Medios auxiliares | [6 empty] | 0.6267 | 2 | 1.25
CI | Otros | % | Costes indirectos | [6 empty] | 0.03 | 63.92 | 1.92
|  |  |  | Baños p. baja | 6 | 1 | 0 | 2.6 | 15.6
[9 empty] | ERPA.2jbfc | 15.6 | 65.84 | 1027.1
ERPA.2jbfc1 | Partida | m2 | Alic 30x60 C2 jnt min CG2 | [6 empty] | 3.6 | 65.84 | 237.02
Alicatado con junta mínima (1.5 - 3mm) realizado con azulejo monocolor de 30x60cm, colocado con adhesivo cementoso mejorado (C2) y rejuntado con mortero de juntas cementoso mejorado (CG2), incluso cortes y limpieza, según Guía de la Baldosa Cerámica (Documento Reconocido por la Generalitat).
MOOA.8a | Mano de obra | h | Oficial 1ª construcción | [6 empty] | 0.4 | 21.27 | 8.51
Oficial 1ª construcción.
MOOA12a | Mano de obra | h | Peón ordinario construcción | [6 empty] | 0.2 | 16.65 | 3.33
Peón ordinario construcción.
PRRB.1jb | Material | m2 | Azulejo 30x60cm mcol | [6 empty] | 1.05 | 43.26 | 45.42
Azulejo de dimensión 30x60cm, acabado monocolor.
PBUA50baa | Material | kg | Adh cementoso C2 | [6 empty] | 4 | 1.24 | 4.96
Adhesivo cementoso mejorado (C2) , según UNE-EN 12004.
PBUR.1b | Material | kg | Mto juntas cementoso CG2 | [6 empty] | 0.25 | 1.78 | 0.45
Mortero de juntas cementoso mejorado (CG2) con alta resistencia a la abrasión y absorción de agua reducida, según UNE-EN 13888.
PBAA.1a | Material | m3 | Agua | [6 empty] | 0.003 | 1.08 | 0
%0200 | Otros | % | Medios auxiliares | [6 empty] | 0.6267 | 2 | 1.25
CI | Otros | % | Costes indirectos | [6 empty] | 0.03 | 63.92 | 1.92
|  |  |  | Con material existente en obra. | 0 | 0 | 0 | 0 | 0
|  |  |  | Bañeras, p. primera. | 3 | 2 | 0 | 0.6 | 3.6
[9 empty] | ERPA.2jbfc1 | 3.6 | 65.84 | 237.02
ERPE.6cbcab1 | Partida | m2 | Enfoscado CSIII-W2 frat vert ext | [6 empty] | 811.529 | 13.87 | 11255.91
Enfoscado maestreado remolinado fino, con mortero CSIII-W2 en paramento vertical exterior. Previa colocación de malla antiálcalis en cambios de material y en los frentes de forjado.
MOOA.8a | Mano de obra | h | Oficial 1ª construcción | [6 empty] | 0.42 | 21.27 | 8.93
Oficial 1ª construcción.
MOOA12a | Mano de obra | h | Peón ordinario construcción | [6 empty] | 0.21 | 16.65 | 3.5
Peón ordinario construcción.
PRCM.5bcb | Material | t | Mortero industrial GP CSIII W2 | [6 empty] | 0.012 | 65.03 | 0.78
Mortero de cemento para revocos y enlucidos, tipo GP CSIII W2, resistencia a compresión de 1.5 a 5 N/mm2, absorción de agua menor o igual a 0.2 Kg/m2.min0.5, según norma UNE-EN 998-1, suministrado en sacos.
%0200 | Otros | % | Medios auxiliares | [6 empty] | 0.1321 | 2 | 0.26
CI | Otros | % | Costes indirectos | [6 empty] | 0.03 | 13.47 | 0.4
|  |  |  | Fachadas. | 0 | 0 | 0 | 0 | 0
|  |  |  | A1 | 0 | 0 | 0 | 0 | 0
|  |  |  | Norte | 1 | 8.5 | 0 | 1.2 | 10.2
[5 empty] | 1 | 2.5 | 0 | 3.6 | 9
[5 empty] | 2 | 0.25 | 0 | 3.6 | 1.8
|  |  |  | Sur | 1 | 5.4 | 0 | 3 | 16.2
[5 empty] | 1 | 6.3 | 0 | 0.35 | 2.205
[5 empty] | 1 | 0.75 | 0 | 4 | 3
[5 empty] | 1 | 1.25 | 0 | 5 | 6.25
[5 empty] | 1 | 1.2 | 0 | 2.5 | 3
|  |  |  | dto 50% hueco > 4 m2 | -1 | 3 | 0.5 | 2.1 | -3.15
|  |  |  | Este | 1 | 3.3 | 0 | 3.5 | 11.55
[5 empty] | 1 | 2.9 | 0 | 4.5 | 13.05
[5 empty] | 1 | 1.5 | 0 | 1.5 | 2.25
[5 empty] | 1 | 3.1 | 0 | 3.1 | 9.61
[5 empty] | 2 | 0.6 | 0 | 3.1 | 3.72
[5 empty] | 2 | 0.25 | 0 | 1.2 | 0.6
|  |  |  | Oeste | 1 | 4.7 | 0 | 5.6 | 26.32
[5 empty] | 1 | 3.9 | 0 | 3.7 | 14.43
|  |  |  | A2 | 0 | 0 | 0 | 0 | 0
|  |  |  | Norte | 1 | 8.5 | 0 | 1.2 | 10.2
[5 empty] | 1 | 2.5 | 0 | 3.6 | 9
[5 empty] | 2 | 0.25 | 0 | 3.6 | 1.8
|  |  |  | Sur | 1 | 5.4 | 0 | 3 | 16.2
[5 empty] | 1 | 6.3 | 0 | 0.35 | 2.205
[5 empty] | 1 | 0.75 | 0 | 4 | 3
[5 empty] | 1 | 1.25 | 0 | 5 | 6.25
[5 empty] | 1 | 1.2 | 0 | 2.5 | 3
|  |  |  | dto 50% hueco > 4 m2 | -1 | 3 | 0.5 | 2.1 | -3.15
|  |  |  | Este | 1 | 3.3 | 0 | 3.5 | 11.55
[5 empty] | 1 | 2.9 | 0 | 4.5 | 13.05
[5 empty] | 1 | 1.5 | 0 | 1.5 | 2.25
[5 empty] | 1 | 3.1 | 0 | 3.1 | 9.61
[5 empty] | 2 | 0.6 | 0 | 3.1 | 3.72
[5 empty] | 2 | 0.25 | 0 | 1.2 | 0.6
|  |  |  | Oeste | 1 | 4.7 | 0 | 5.6 | 26.32
[5 empty] | 1 | 3.9 | 0 | 3.7 | 14.43
|  |  |  | B1 | 0 | 0 | 0 | 0 | 0
|  |  |  | Norte | 1 | 8.5 | 0 | 1.2 | 10.2
[5 empty] | 1 | 2.5 | 0 | 3.6 | 9
[5 empty] | 2 | 0.25 | 0 | 3.6 | 1.8
|  |  |  | Sur | 1 | 5.4 | 0 | 3 | 16.2
[5 empty] | 1 | 6.3 | 0 | 0.35 | 2.205
[5 empty] | 1 | 0.75 | 0 | 4 | 3
[5 empty] | 1 | 1.25 | 0 | 5 | 6.25
[5 empty] | 1 | 1.2 | 0 | 2.5 | 3
[5 empty] | 1 | 1.2 | 0 | 2.6 | 3.12
|  |  |  | dto 50% hueco > 4 m2 | -1 | 3 | 0.5 | 2.1 | -3.15
|  |  |  | Este | 1 | 3.3 | 0 | 3.7 | 12.21
[5 empty] | 1 | 2.9 | 0 | 4.5 | 13.05
[5 empty] | 1 | 1.5 | 0 | 1.5 | 2.25
[5 empty] | 1 | 3.3 | 0 | 3.1 | 10.23
[5 empty] | 2 | 0.6 | 0 | 3.1 | 3.72
|  |  |  | Oeste | 1 | 4.7 | 0 | 5.8 | 27.26
[5 empty] | 1 | 3.9 | 0 | 3.7 | 14.43
|  |  |  | B2 | 0 | 0 | 0 | 0 | 0
|  |  |  | Norte | 1 | 8.5 | 0 | 1.2 | 10.2
[5 empty] | 1 | 2.5 | 0 | 3.6 | 9
[5 empty] | 2 | 0.25 | 0 | 3.6 | 1.8
|  |  |  | Sur | 1 | 5.4 | 0 | 3 | 16.2
[5 empty] | 1 | 6.3 | 0 | 0.35 | 2.205
[5 empty] | 1 | 0.75 | 0 | 4 | 3
[5 empty] | 1 | 1.25 | 0 | 5 | 6.25
[5 empty] | 1 | 1.2 | 0 | 2.5 | 3
[5 empty] | 1 | 1.2 | 0 | 2.6 | 3.12
|  |  |  | dto 50% hueco > 4 m2 | -1 | 3 | 0.5 | 2.1 | -3.15
|  |  |  | Este | 1 | 3.3 | 0 | 3.7 | 12.21
[5 empty] | 1 | 2.9 | 0 | 4.5 | 13.05
[5 empty] | 1 | 1.5 | 0 | 1.5 | 2.25
[5 empty] | 1 | 3.3 | 0 | 3.1 | 10.23
[5 empty] | 2 | 0.6 | 0 | 3.1 | 3.72
|  |  |  | Oeste | 1 | 4.7 | 0 | 5.8 | 27.26
[5 empty] | 1 | 3.9 | 0 | 3.7 | 14.43
|  |  |  | Cantos de forjados. Exterior. | 0 | 0 | 0 | 0 | 0
|  |  |  | A1-A2 | 0 | 0 | 0 | 0 | 0
|  |  |  | Norte | 2 | 9.5 | 0 | 0.3 | 5.7
|  |  |  | Sur | 2 | 9.5 | 0 | 0.3 | 5.7
[5 empty] | 2 | 0.5 | 0 | 0.3 | 0.3
[5 empty] | 2 | 1.7 | 0 | 0.5 | 1.7
|  |  |  | Este | 2 | 12 | 0 | 0.3 | 7.2
|  |  |  | Oeste | 2 | 5.5 | 0 | 0.3 | 3.3
[5 empty] | 2 | 4 | 0 | 0.3 | 2.4
|  |  |  | Balcones | 2 | 4.8 | 0 | 0.3 | 2.88
[5 empty] | 2 | 1 | 0 | 0.3 | 0.6
|  |  |  | B1-B2 | 0 | 0 | 0 | 0 | 0
|  |  |  | Norte | 2 | 9.5 | 0 | 0.3 | 5.7
|  |  |  | Sur | 2 | 9.5 | 0 | 0.3 | 5.7
[5 empty] | 2 | 0.5 | 0 | 0.3 | 0.3
[5 empty] | 2 | 1.7 | 0 | 0.5 | 1.7
|  |  |  | Este | 2 | 12 | 0 | 0.3 | 7.2
|  |  |  | Oeste | 2 | 5.5 | 0 | 0.3 | 3.3
[5 empty] | 2 | 4 | 0 | 0.3 | 2.4
|  |  |  | Balcones | 2 | 4.8 | 0 | 0.3 | 2.88
[5 empty] | 2 | 1 | 0 | 0.3 | 0.6
[5 empty] | 2 | 3.6 | 0 | 0.3 | 2.16
[5 empty] | 4 | 1 | 0 | 0.3 | 1.2
[5 empty] | 2 | 1.9 | 0 | 0.3 | 1.14
[5 empty] | 4 | 0.8 | 0 | 0.3 | 0.96
|  |  |  | Antepecho B1 sobre rampa. | 2 | 11 | 0 | 1.3 | 28.6
[5 empty] | 2 | 3.7 | 0 | 1.3 | 9.62
|  |  |  | Valla exterior | 1 | 18 | 0 | 1.8 | 32.4
[5 empty] | 1 | 1.5 | 0 | 2.35 | 3.525
[5 empty] | 1 | 1 | 0 | 2.35 | 2.35
[5 empty] | 1 | 1.8 | 0 | 2.35 | 4.23
[5 empty] | 1 | 11.5 | 0 | 1.6 | 18.4
[5 empty] | 1 | 4 | 0 | 2.25 | 9
[5 empty] | 2 | 1.5 | 0 | 1.7 | 5.1
[5 empty] | 1 | 3.5 | 0 | 1.7 | 5.95
|  |  |  | Lateral exterior del muro junto | 0 | 0 | 0 | 0 | 0
|  |  |  | al terreno. | 1 | 10.5 | 0 | 0.7 | 7.35
[5 empty] | 1 | 6 | 0 | 0.7 | 4.2
[5 empty] | 1 | 19 | 0 | 0.7 | 13.3
[5 empty] | 1 | 4.5 | 0 | 0.7 | 3.15
[5 empty] | 1 | 5.5 | 0 | 0.7 | 3.85
[5 empty] | 1 | 4 | 0 | 0.7 | 2.8
[5 empty] | 1 | 9 | 0 | 0.7 | 6.3
|  |  |  | Casetón escalera sótano. | 2 | 1.3 | 0 | 1 | 2.6
[5 empty] | 2 | 4 | 0 | 1 | 8
[5 empty] | 2 | 4 | 0 | 1.2 | 9.6
|  |  |  | Cuartos instalaciones sótanos | 0 | 0 | 0 | 0 | 0
|  |  |  | A1 y A2 | 2 | 2.6 | 0 | 2.77 | 14.404
[5 empty] | 2 | 1.8 | 0 | 2.77 | 9.972
|  |  |  | B1 | 1 | 2.6 | 0 | 2.77 | 7.202
[5 empty] | 1 | 1.8 | 0 | 2.77 | 4.986
[9 empty] | ERPE.6cbcab1 | 811.529 | 13.87 | 11255.91
ERPE.6abcbb1 | Partida | m2 | Enfoscado CSIII-W2 frat hrz ext | [6 empty] | 49.65 | 12.02 | 596.79
Enfoscado sin maestrear remolinado fino, con mortero CSIII-W2 en paramento horizontal exterior. Previa colocación de malla antiálcalis en cambios de material y en los frentes de forjado.
MOOA.8a | Mano de obra | h | Oficial 1ª construcción | [6 empty] | 0.36 | 21.27 | 7.66
Oficial 1ª construcción.
MOOA12a | Mano de obra | h | Peón ordinario construcción | [6 empty] | 0.18 | 16.65 | 3
Peón ordinario construcción.
PRCM.5bcb | Material | t | Mortero industrial GP CSIII W2 | [6 empty] | 0.012 | 65.03 | 0.78
Mortero de cemento para revocos y enlucidos, tipo GP CSIII W2, resistencia a compresión de 1.5 a 5 N/mm2, absorción de agua menor o igual a 0.2 Kg/m2.min0.5, según norma UNE-EN 998-1, suministrado en sacos.
%0200 | Otros | % | Medios auxiliares | [6 empty] | 0.1144 | 2 | 0.23
CI | Otros | % | Costes indirectos | [6 empty] | 0.03 | 11.67 | 0.35
|  |  |  | Cara inferior forjado, incluso | 0 | 0 | 0 | 0 | 0
|  |  |  | formación de goterón. Exterior. | 0 | 0 | 0 | 0 | 0
|  |  |  | A1-A2 | 0 | 0 | 0 | 0 | 0
|  |  |  | Aleros | 2 | 4.5 | 0.15 | 0 | 1.35
[5 empty] | 2 | 0.6 | 0.15 | 0 | 0.18
[5 empty] | 2 | 2 | 0.15 | 0 | 0.6
[5 empty] | 2 | 0.5 | 0.15 | 0 | 0.15
[5 empty] | 2 | 3.4 | 0.15 | 0 | 1.02
[5 empty] | 2 | 0.6 | 0.15 | 0 | 0.18
[5 empty] | 2 | 3.3 | 0.15 | 0 | 0.99
[5 empty] | 2 | 5.4 | 0.15 | 0 | 1.62
[5 empty] | 2 | 4.1 | 0.15 | 0 | 1.23
|  |  |  | balcón | 2 | 3.3 | 0.15 | 0 | 0.99
[5 empty] | 4 | 1 | 0.15 | 0 | 0.6
|  |  |  | vuelo pta ppal | 2 | 1.7 | 0.15 | 0 | 0.51
[5 empty] | 2 | 0.5 | 0.15 | 0 | 0.15
[5 empty] | 2 | 1.2 | 0.15 | 0 | 0.36
|  |  |  | terraza cubierta p. baja | 2 | 5.6 | 0.15 | 0 | 1.68
[5 empty] | 2 | 1.8 | 0.15 | 0 | 0.54
[5 empty] | 2 | 2.8 | 0.15 | 0 | 0.84
[5 empty] | 2 | 2.2 | 0.15 | 0 | 0.66
|  |  |  | dintel LCV planta baja | 2 | 1.7 | 0.25 | 0 | 0.85
[5 empty] | 2 | 4.6 | 0.25 | 0 | 2.3
|  |  |  | Techo terraza posterior p. baja. | 4 | 3.3 | 0.15 | 0 | 1.98
[5 empty] | 2 | 8.5 | 0.15 | 0 | 2.55
|  |  |  | B1-B2 | 0 | 0 | 0 | 0 | 0
|  |  |  | Aleros | 2 | 4.5 | 0.15 | 0 | 1.35
[5 empty] | 2 | 0.6 | 0.15 | 0 | 0.18
[5 empty] | 2 | 2 | 0.15 | 0 | 0.6
[5 empty] | 2 | 0.5 | 0.15 | 0 | 0.15
[5 empty] | 2 | 3.4 | 0.15 | 0 | 1.02
[5 empty] | 2 | 0.6 | 0.15 | 0 | 0.18
[5 empty] | 2 | 3.3 | 0.15 | 0 | 0.99
[5 empty] | 2 | 5.4 | 0.15 | 0 | 1.62
[5 empty] | 2 | 4.1 | 0.15 | 0 | 1.23
|  |  |  | balcones | 2 | 3.3 | 0.15 | 0 | 0.99
[5 empty] | 4 | 1 | 0.15 | 0 | 0.6
[5 empty] | 2 | 3.6 | 0.15 | 0 | 1.08
[5 empty] | 4 | 1 | 0.15 | 0 | 0.6
|  |  |  | vuelo pta ppal | 2 | 1.9 | 0.15 | 0 | 0.57
|  |  |  | vuelo con teja p baja | 2 | 1.5 | 0.15 | 0 | 0.45
[5 empty] | 2 | 1.7 | 0.15 | 0 | 0.51
|  |  |  | terraza cubierta p. baja | 2 | 5.6 | 0.15 | 0 | 1.68
[5 empty] | 2 | 1.8 | 0.15 | 0 | 0.54
[5 empty] | 2 | 2.8 | 0.15 | 0 | 0.84
[5 empty] | 2 | 2.2 | 0.15 | 0 | 0.66
|  |  |  | dintel LCV planta baja | 2 | 1.7 | 0.25 | 0 | 0.85
[5 empty] | 2 | 4.6 | 0.25 | 0 | 2.3
|  |  |  | Techo terraza posterior p. baja. | 4 | 3.3 | 0.15 | 0 | 1.98
[5 empty] | 2 | 8.5 | 0.15 | 0 | 2.55
|  |  |  | Casetón escalera sótano. | 1 | 4 | 1.2 | 0 | 4.8
[9 empty] | ERPE.6abcbb1 | 49.65 | 12.02 | 596.79
ENTA.3bbdaa | Partida | m2 | SATE EPS 0.034 e50mm árido proy gres porcelánicomm | [6 empty] | 43.125 | 106.78 | 4604.89
Sistema de Aislamiento Térmico Exterior (SATE-ETICS) con una resistencia térmica de 1.47 m2K/W, suministrado e instalado conforme a su correspondiente Documento de Idoneidad Técnica Europeo (DITE), compuesto por: Aislamiento térmico a base de paneles rígidos de poliestireno expandido (EPS) con una conductividad térmica de 0.034 W/mK, un espesor de 50mm, una resistencia térmica de 1.47 m2K/W, una reacción al fuego Euroclase E, con marcado CE y según la UNE-EN 13163 y UNE-EN 13499, fijados al soporte mediante mortero de cemento con resinas y aditivos y espigas de anclaje mecánico dispuestas en el perímetro, esquinas y centro de los paneles. Capa de refuerzo y base del acabado formada por una malla de fibra de vidrio convencional con tratamiento anti cal, con una abertura de malla de 4x4 mm, una resistencia a tracción (urdimbre) >1500 N/50 mm y >1000 N/50 mm tras el envejecimiento y un granaje de entre 145 y 165 g/m2, embebida en el centro de una capa de 5cm espesor de mortero industrial de albañilería M-10 aplicado con llana y con solapes de malla de 10cm en las juntas, cantoneras, accesorios y perfiles de goteo. Capa de acabado impermeable al agua de lluvia y permeable al vapor de agua, formada por revestimiento realizado con plaquetas de gres porcelánico esmaltado monocolor de 50x50cm con juntas de 4mm colocado en capa fina con adhesivo cementoso mejorado (C2) y rejuntado con lechada de cemento (L), incluso cortes y limpieza, según NTE/RPA-3 y Guía de la Baldosa Cerámica (Documento Reconocido por la Generalitat DRB 01/06). Todo ello incluyendo la parte proporcional de la perfileria de arranque, cantoneras, formación de juntas, jambas y dinteles, remates y accesorios necesarios para la completa instalación del sistema conforme al DITE.
MOOA.8a | Mano de obra | h | Oficial 1ª construcción | [6 empty] | 1.08 | 21.27 | 22.97
Oficial 1ª construcción.
MOOA12a | Mano de obra | h | Peón ordinario construcción | [6 empty] | 0.54 | 16.65 | 8.99
Peón ordinario construcción.
PNTD.1bbd | Material | m2 | Panel SATE EPS 0.034 e50mm | [6 empty] | 1.05 | 14.19 | 14.9
Panel rígido de poliestireno expandido (EPS) con una conductividad térmica de 0.034 W/mK, un espesor de 50mm y una resistencia térmica de 1.47 m2K/W, con una reacción al fuego Euroclase E para capa de aislamiento en los sistemas de aislamiento térmico por el exterior SATE (ETICS), con marcado CE y según la UNE_EN 13163 y UNE-EN 13499.
PBUA.9b | Material | kg | Mortero fijación p/panel aisl SATE | [6 empty] | 6.3 | 0 | 0
Mortero mineral a base de cemento con resinas y aditivos para la fijación y regularización de placas de aislamiento térmico en soportes minerales exterioriores. 1,5 kg/m2 y 1 mm de espesor= 1.2€/kg weber.therm.base Espesor mínimo de aplicación como adhesivo 2 cm Espesor máximo de aplicación como adhesivo 4 cm a. La superficie de adhesión, una vez fijada la placa al soporte, debe ser mínimo de un 40%.
PBUW.2a | Material | u | Espiga fijación mecánica panel aisl | [6 empty] | 8 | 0 | 0
Espiga con aro de estanqueidad y taco de expansión para la fijación mecánica de paneles aislantes al soporte.
PRCW.7a | Material | m2 | Malla fi-v convencional SATE | [6 empty] | 1.1 | 1.56 | 1.72
Malla de fibra de vidrio convencional con tratamiento anti cal para armadura de SATE, con una abertura de malla de 4x4 mm, una resistencia a tracción (urdimbre) >1500 N/50 mm y >1000 N/50 mm tras el envejecimiento y un gramaje de entre 145 y 165 g/m2.
PBPM.3a | Material | m3 | Mto cto M-10 CEM ind | [6 empty] | 0.052 | 94.13 | 4.89
Mortero industrial de albañilería M-10 realizado con cemento común gris, con una resistencia a compresión de 10 N/mm2, según UNE-EN 998-2, preparado en fábrica y servido en obra.
PRRW.1a | Material | m2 | Plaqueta gres porcelánico SATE | [6 empty] | 1.05 | 41.04 | 43.09
Plaqueta de gres porcelánico de 50x50cm para revestimiento de acabado en SATE.
PBUA50baa | Material | kg | Adh cementoso C2 | [6 empty] | 4 | 1.24 | 4.96
Adhesivo cementoso mejorado (C2) , según UNE-EN 12004.
PBPL.1h | Material | m3 | Lechada cemento blanco BL 22.5X | [6 empty] | 0.002 | 61.8 | 0.12
Lechada de cemento blanco confeccionada en obra con cemento blanco (BL 22.5 X, según UNE 80305).
MOOA11a | Mano de obra | h | Peón especializado construcción | [6 empty] | 3.5 | 0 | 0
Peón especializado construcción.
PBAC.2ib | Material | t | BL 22.5 X envasado | [6 empty] | 0.5 | 0 | 0
Cemento blanco BL 22.5 X, para solados, según norma UNE 80.305, envasado.
PBAA.1a | Material | m3 | Agua | [6 empty] | 0.865 | 0 | 0
[9 empty] | PBPL.1h | 0.002 | 0 | 0
%0200 | Otros | % | Medios auxiliares | [6 empty] | 1.0164 | 2 | 2.03
CI | Otros | % | Costes indirectos | [6 empty] | 0.03 | 103.67 | 3.11
|  |  |  | Lavaderos | 0 | 0 | 0 | 0 | 0
|  |  |  | A1-A2 | 2 | 1.5 | 0 | 3.15 | 9.45
[5 empty] | 2 | 2.25 | 0 | 3.15 | 14.175
|  |  |  | B1-B2 | 2 | 1.25 | 0 | 2.6 | 6.5
[5 empty] | 2 | 2.5 | 0 | 2.6 | 13
[9 empty] | ENTA.3bbdaa | 43.125 | 106.78 | 4604.89
ERSA11dafab1 | Partida | m2 | Porc esm 45x45cm C2 jnt mín CG2 | [6 empty] | 28.53 | 57.42 | 1638.19
Pavimento cerámico con junta mínima (1.5-3mm) realizado con baldosa de gres porcelánico esmaltado monocolor de 45x45 cm, colocado con adhesivo cementoso mejorado (C2) y rejuntado con mortero de juntas cementoso mejorado (CG2), incluso cortes y limpieza, según Guía de la Baldosa Cerámica (Documento Reconocido por la Generalitat).
MOOA.8a | Mano de obra | h | Oficial 1ª construcción | [6 empty] | 0.4 | 21.27 | 8.51
Oficial 1ª construcción.
MOOA12a | Mano de obra | h | Peón ordinario construcción | [6 empty] | 0.2 | 16.65 | 3.33
Peón ordinario construcción.
PRRB.3daa | Material | m2 | Gres porc 40x40cm esmaltado monocolor | [6 empty] | 1.05 | 35.63 | 37.41
Baldosa de gres porcelánico esmaltado de dimensiones 40x40cm, acabado monocolor.
PBUA50baa | Material | kg | Adh cementoso C2 | [6 empty] | 4 | 1.24 | 4.96
Adhesivo cementoso mejorado (C2) , según UNE-EN 12004.
PBUR.1b | Material | kg | Mto juntas cementoso CG2 | [6 empty] | 0.25 | 1.78 | 0.45
Mortero de juntas cementoso mejorado (CG2) con alta resistencia a la abrasión y absorción de agua reducida, según UNE-EN 13888.
PBAA.1a | Material | m3 | Agua | [6 empty] | 0.003 | 1.08 | 0
%0200 | Otros | % | Medios auxiliares | [6 empty] | 0.5466 | 2 | 1.09
CI | Otros | % | Costes indirectos | [6 empty] | 0.03 | 55.75 | 1.67
|  |  |  | Baños p. baja. | 3 | 2 | 0 | 0 | 6
|  |  |  | Material pavimento en obra. | 0 | 0 | 0 | 0 | 0
|  |  |  | Reposición pavimento dañado. | 0 | 0 | 0 | 0 | 0
|  |  |  | Planta sótano | 3 | 2 | 0 | 0 | 6
|  |  |  | Planta baja | 3 | 2 | 0 | 0 | 6
|  |  |  | Planta primera | 3 | 2 | 0 | 0 | 6
|  |  |  | B2. Terraza posterior p. baja | 0 | 0 | 0 | 0 | 0
|  |  |  | después de eliminar cierres | 0 | 0 | 0 | 0 | 0
|  |  |  | perímetro. | 1 | 8.5 | 0.3 | 0 | 2.55
[5 empty] | 2 | 3.3 | 0.3 | 0 | 1.98
[9 empty] | ERSA11dafab1 | 28.53 | 57.42 | 1638.19
ERSA.5fg | Partida | m2 | Rust 30x30 MC c/jnt CG2 | [6 empty] | 376.075 | 41.15 | 15475.49
Pavimento cerámico con junta (>3mm) realizado con baldosa de gres rústico de 30x30cm, colocado con mortero de cemento y rejuntado con mortero de juntas cementoso mejorado (CG2), incluso cortes y limpieza, según Guía de la Baldosa Cerámica (Documento Reconocido por la Generalitat). Resbalicidad Clase 3.
MOOA.8a | Mano de obra | h | Oficial 1ª construcción | [6 empty] | 0.4 | 21.27 | 8.51
Oficial 1ª construcción.
MOOA12a | Mano de obra | h | Peón ordinario construcción | [6 empty] | 0.2 | 16.65 | 3.33
Peón ordinario construcción.
PRRB.5f | Material | m2 | Gres rústico 30x30cm | [6 empty] | 1.05 | 23.06 | 24.21
Baldosa de gres rústico de dimensión 30x30cm.
PBPM.1da | Material | m3 | Mto cto M-5 man | [6 empty] | 0.018 | 108.23 | 1.95
PBUR.1b | Material | kg | Mto juntas cementoso CG2 | [6 empty] | 0.66 | 1.78 | 1.17
Mortero de juntas cementoso mejorado (CG2) con alta resistencia a la abrasión y absorción de agua reducida, según UNE-EN 13888.
PBAA.1a | Material | m3 | Agua | [6 empty] | 0.001 | 1.08 | 0
%0200 | Otros | % | Medios auxiliares | [6 empty] | 0.3917 | 2 | 0.78
CI | Otros | % | Costes indirectos | [6 empty] | 0.03 | 39.95 | 1.2
|  |  |  | Exterior de viviendas sobre | 0 | 0 | 0 | 0 | 0
|  |  |  | aparcamiento, entrada a vivienda | 0 | 0 | 0 | 0 | 0
|  |  |  | A1 | 1 | 6.7 | 5.6 | 0 | 37.52
[5 empty] | 1 | 1.5 | 1.7 | 0 | 2.55
|  |  |  | A2 | 1 | 6.75 | 7.1 | 0 | 47.925
[5 empty] | 1 | 1.5 | 1.7 | 0 | 2.55
|  |  |  | B1 | 1 | 19.7 | 3.2 | 0 | 63.04
[5 empty] | 1 | 3.2 | 0.3 | 0 | 0.96
|  |  |  | zona sobre garaje otro nivel | 1 | 8.5 | 4.5 | 0 | 38.25
[5 empty] | 1 | 3.3 | 2 | 0 | 6.6
[5 empty] | 1 | 2.6 | 5.5 | 0 | 14.3
|  |  |  | B2 | 1 | 6.7 | 4.4 | 0 | 29.48
[5 empty] | 1 | 10.5 | 3.2 | 0 | 33.6
[5 empty] | 1 | 1.3 | 1 | 0 | 1.3
|  |  |  | Zona común, pasillo: | 1 | 1.5 | 8.5 | 0 | 12.75
[5 empty] | 1 | 2.5 | 30.2 | 0 | 75.5
|  |  |  | Entradas a viviendas. | 0 | 0 | 0 | 0 | 0
|  |  |  | A1-A2 | 2 | 1.5 | 1.7 | 0 | 5.1
|  |  |  | B1-B2 | 1 | 1.5 | 1.5 | 0 | 2.25
[5 empty] | 2 | 1.2 | 1 | 0 | 2.4
[9 empty] | ERSA.5fg | 376.075 | 41.15 | 15475.49
ERSA25ag | Partida | m | Rod gres 8x30 MC CG2 | [6 empty] | 187.1 | 8.61 | 1610.93
Rodapié de gres rústico con junta (>3mm) de 8x30cm, colocado con mortero de cemento y rejuntado con mortero de juntas cementoso mejorado (CG2), incluso cortes y limpieza, según Guía de la Baldosa Cerámica (Documento Reconocido por la Generalitat).
MOOA.8a | Mano de obra | h | Oficial 1ª construcción | [6 empty] | 0.15 | 21.27 | 3.19
Oficial 1ª construcción.
MOOA12a | Mano de obra | h | Peón ordinario construcción | [6 empty] | 0.075 | 16.65 | 1.25
Peón ordinario construcción.
PRRB33a | Material | m | Rod gres rústico 8x20cm | [6 empty] | 1.05 | 3.13 | 3.29
Rodapié de gres rústico de dimensión 8x20cm.
PBPM.1da | Material | m3 | Mto cto M-5 man | [6 empty] | 0.002 | 108.23 | 0.22
PBUR.1b | Material | kg | Mto juntas cementoso CG2 | [6 empty] | 0.14 | 1.78 | 0.25
Mortero de juntas cementoso mejorado (CG2) con alta resistencia a la abrasión y absorción de agua reducida, según UNE-EN 13888.
PBAA.1a | Material | m3 | Agua | [6 empty] | 0.001 | 1.08 | 0
%0200 | Otros | % | Medios auxiliares | [6 empty] | 0.082 | 2 | 0.16
CI | Otros | % | Costes indirectos | [6 empty] | 0.03 | 8.36 | 0.25
|  |  |  | Exterior viviendas: | 0 | 0 | 0 | 0 | 0
|  |  |  | A1 | 1 | 6.7 | 0 | 0 | 6.7
|  |  |  | A2 | 1 | 7 | 0 | 0 | 7
[5 empty] | 1 | 1.5 | 0 | 0 | 1.5
[5 empty] | 1 | 7 | 0 | 0 | 7
|  |  |  | B1 | 1 | 3.5 | 0 | 0 | 3.5
[5 empty] | 1 | 19.7 | 0 | 0 | 19.7
[5 empty] | 1 | 3.2 | 0 | 0 | 3.2
|  |  |  | zona sobre rampa, otro nivel | 1 | 1 | 0 | 0 | 1
[5 empty] | 1 | 8 | 0 | 0 | 8
[5 empty] | 1 | 4.5 | 0 | 0 | 4.5
|  |  |  | B2 | 1 | 0.7 | 0 | 0 | 0.7
[5 empty] | 1 | 6.7 | 0 | 0 | 6.7
[5 empty] | 1 | 1.2 | 0 | 0 | 1.2
[5 empty] | 1 | 10.5 | 0 | 0 | 10.5
[5 empty] | 1 | 3.2 | 0 | 0 | 3.2
|  |  |  | Zonas comunes, pasillo: | 2 | 38.5 | 0 | 0 | 77
[5 empty] | 2 | 2.5 | 0 | 0 | 5
|  |  |  | Peto sopbre rampa en B1. | 1 | 11 | 0 | 0 | 11
[5 empty] | 1 | 3.7 | 0 | 0 | 3.7
|  |  |  | Nuevo cerramiento de p. baja | 0 | 0 | 0 | 0 | 0
|  |  |  | con escalera a sótano. | 0 | 0 | 0 | 0 | 0
|  |  |  | A1 y A2 | 2 | 2 | 0 | 0 | 4
|  |  |  | B1 | 1 | 2 | 0 | 0 | 2
[9 empty] | ERSA25ag | 187.1 | 8.61 | 1610.93
ERSA31caaaa1 | Partida | m | Rod porc esm 9x40cm C1 jnt mín CG1 | [6 empty] | 25.8 | 8.09 | 208.72
Rodapié de gres porcelánico esmaltado monocolor de 9x40cm, colocado con adhesivo cementoso normal (C1) y rejuntado con mortero de juntas cementoso normal (CG1), incluso cortes y limpieza, según Guía de la Baldosa Cerámica (Documento Reconocido por la Generalitat).
MOOA.8a | Mano de obra | h | Oficial 1ª construcción | [6 empty] | 0.15 | 21.27 | 3.19
Oficial 1ª construcción.
MOOA12a | Mano de obra | h | Peón ordinario construcción | [6 empty] | 0.075 | 16.65 | 1.25
Peón ordinario construcción.
PRRB31caa | Material | m | Rod gres porc 9x40cm esm monocolor | [6 empty] | 1.05 | 3.08 | 3.23
Rodapié de gres porcelánico esmaltado de dimensión 9x40cm, acabado monocolor.
PBUA50aaa | Material | kg | Adh cementoso C1 | [6 empty] | 0.3 | 0 | 0
PBUR.1a | Material | kg | Mto juntas cementoso CG1 | [6 empty] | 0.07 | 0.48 | 0.03
Mortero de juntas cementoso normal (CG1), según UNE-EN 13888.
PBAA.1a | Material | m3 | Agua | [6 empty] | 0.001 | 1.08 | 0
%0200 | Otros | % | Medios auxiliares | [6 empty] | 0.077 | 2 | 0.15
CI | Otros | % | Costes indirectos | [6 empty] | 0.03 | 7.85 | 0.24
|  |  |  | Remates a carpintería interior | 0 | 0 | 0 | 0 | 0
|  |  |  | en p. baja y 1ª. | 0 | 0 | 0 | 0 | 0
|  |  |  | Material existente en obra. | 18 | 0.1 | 0 | 0 | 1.8
[5 empty] | 24 | 1 | 0 | 0 | 24
[9 empty] | ERSA31caaaa1 | 25.8 | 8.09 | 208.72
ERSW20c1 | Partida | m2 | Base embaldosado mortero 2 cm | [6 empty] | 373.925 | 9.5 | 3552.29
Base de embaldosado de mortero de 2cm de espesor, Tipo 3 según Guía de la Baldosa Cerámica (DRB 01/06).
MOOA.8a | Mano de obra | h | Oficial 1ª construcción | [6 empty] | 0.18 | 21.27 | 3.83
Oficial 1ª construcción.
MOOA12a | Mano de obra | h | Peón ordinario construcción | [6 empty] | 0.18 | 16.65 | 3
Peón ordinario construcción.
PBPM.1ba | Material | m3 | Mto cto M-10 man | [6 empty] | 0.02 | 110.51 | 2.21
%0200 | Otros | % | Medios auxiliares | [6 empty] | 0.0904 | 2 | 0.18
CI | Otros | % | Costes indirectos | [6 empty] | 0.03 | 9.22 | 0.28
|  |  |  | Exterior de viviendas sobre | 0 | 0 | 0 | 0 | 0
|  |  |  | aparcamiento, entrada a vivienda | 0 | 0 | 0 | 0 | 0
|  |  |  | A1 | 1 | 6.7 | 5.6 | 0 | 37.52
[5 empty] | 1 | 1.5 | 1.7 | 0 | 2.55
|  |  |  | A2 | 1 | 6.75 | 7.1 | 0 | 47.925
[5 empty] | 1 | 1.5 | 1.7 | 0 | 2.55
|  |  |  | B1 | 1 | 19.7 | 3.2 | 0 | 63.04
[5 empty] | 1 | 3.2 | 0.3 | 0 | 0.96
|  |  |  | zona sobre garaje otro nivel | 1 | 8.5 | 4.5 | 0 | 38.25
[5 empty] | 1 | 3.3 | 2 | 0 | 6.6
[5 empty] | 1 | 2.6 | 5.5 | 0 | 14.3
|  |  |  | B2 | 1 | 6.7 | 4.4 | 0 | 29.48
[5 empty] | 1 | 10.5 | 3.2 | 0 | 33.6
[5 empty] | 1 | 1.3 | 1 | 0 | 1.3
|  |  |  | Zona común, pasillo: | 1 | 1.5 | 8.5 | 0 | 12.75
[5 empty] | 1 | 2.5 | 30.2 | 0 | 75.5
|  |  |  | Entrada a viviendas, escalera. | 0 | 0 | 0 | 0 | 0
|  |  |  | A1 | 3 | 1.2 | 0.3 | 0 | 1.08
|  |  |  | A2 | 3 | 1.2 | 0.3 | 0 | 1.08
[5 empty] | 2 | 1.6 | 1.7 | 0 | 5.44
[9 empty] | ERSW20c1 | 373.925 | 9.5 | 3552.29
ERPG.4aba | Partida | m2 | Guarn-enl y YG/L maes vert | [6 empty] | 287.634 | 11.12 | 3198.49
Guarnecido maestreado, y enlucido, realizado con pasta de yeso YG/L sobre paramentos verticales, acabado manual con llana, incluso limpieza y humedecido del soporte, según NTE/RPG10.
MOOA.8a | Mano de obra | h | Oficial 1ª construcción | [6 empty] | 0.175 | 21.27 | 3.72
Oficial 1ª construcción.
MOOA11a | Mano de obra | h | Peón especializado construcción | [6 empty] | 0.175 | 17.39 | 3.04
Peón especializado construcción.
PBPL.3b | Material | m3 | Pasta yeso YG/L | [6 empty] | 0.017 | 52.82 | 0.9
Pasta de yeso YG/L fraguado controlado, confeccionada en obra.
MOOA11a | Mano de obra | h | Peón especializado construcción | [6 empty] | 3 | 17.39 | 52.17
Peón especializado construcción.
PBAA.1a | Material | m3 | Agua | [6 empty] | 0.6 | 1.08 | 0.65
PBAY.1b | Material | t | Yeso negro | [6 empty] | 0.85 | 0 | 0
[9 empty] | PBPL.3b | 0.017 | 52.82 | 0.9
%0200 | Otros | % | Medios auxiliares | [6 empty] | 0.0766 | 2 | 0.15
ERPG10a | Partida | m2 | Enlucido yeso pmto vertical | [6 empty] | 1 | 2.99 | 2.99
Enlucido con pasta de yeso en paramento vertical.
MOOA.8a | Mano de obra | h | Oficial 1ª construcción | [6 empty] | 0.091 | 21.27 | 1.94
Oficial 1ª construcción.
MOOA11a | Mano de obra | h | Peón especializado construcción | [6 empty] | 0.045 | 17.39 | 0.78
Peón especializado construcción.
PBPL.3b | Material | m3 | Pasta yeso YG/L | [6 empty] | 0.004 | 52.82 | 0.21
Pasta de yeso YG/L fraguado controlado, confeccionada en obra.
MOOA11a | Mano de obra | h | Peón especializado construcción | [6 empty] | 3 | 17.39 | 52.17
Peón especializado construcción.
PBAA.1a | Material | m3 | Agua | [6 empty] | 0.6 | 1.08 | 0.65
PBAY.1b | Material | t | Yeso negro | [6 empty] | 0.85 | 0 | 0
[9 empty] | PBPL.3b | 0.004 | 52.82 | 0.21
%0200 | Otros | % | Medios auxiliares | [6 empty] | 0.032 | 2 | 0.06
CI | Otros | % | Costes indirectos | [6 empty] | 0.03 | 10.8 | 0.32
[9 empty] | ERPG10a | 1 | 2.99 | 2.99
|  |  |  | Cocina B1 y B2. | 2 | 3.7 | 0 | 2.6 | 19.24
[5 empty] | 2 | 1.4 | 0 | 2.6 | 7.28
|  |  |  | Remates y tramos repicados | 0 | 0 | 0 | 0 | 0
|  |  |  | A1. 10%. | 1 | 282 | 0.1 | 0 | 28.2
|  |  |  | A2. 10%. | 1 | 282 | 0.1 | 0 | 28.2
|  |  |  | B1. 20%. | 1 | 276 | 0.2 | 0 | 55.2
|  |  |  | Trasteros. | 0 | 0 | 0 | 0 | 0
|  |  |  | A1-A2-B1 | 6 | 2.7 | 0 | 2.77 | 44.874
[5 empty] | 6 | 1.8 | 0 | 2.77 | 29.916
[5 empty] | 6 | 2.7 | 0 | 1.2 | 19.44
|  |  |  | Cuartos instalaciones sótanos | 0 | 0 | 0 | 0 | 0
|  |  |  | A1 y A2 | 2 | 2.6 | 0 | 2.77 | 14.404
[5 empty] | 2 | 1.8 | 0 | 2.77 | 9.972
[5 empty] | 4 | 2.6 | 0 | 1.2 | 12.48
|  |  |  | B1 | 1 | 2.6 | 0 | 2.77 | 7.202
[5 empty] | 1 | 1.8 | 0 | 2.77 | 4.986
[5 empty] | 2 | 2.6 | 0 | 1.2 | 6.24
[9 empty] | ERPG.4aba | 287.634 | 11.12 | 3198.49
ERPG.4aab | Partida | m2 | Guarn-enl y YG/L s/maes hrz | [6 empty] | 105.58 | 8.66 | 914.32
Guarnecido sin maestrear, y enlucido, realizado con pasta de yeso YG/L sobre paramentos horizontales, acabado manual con llana, incluso limpieza y humedecido del soporte, según NTE/RPG10.
MOOA.8a | Mano de obra | h | Oficial 1ª construcción | [6 empty] | 0.105 | 21.27 | 2.23
Oficial 1ª construcción.
MOOA11a | Mano de obra | h | Peón especializado construcción | [6 empty] | 0.105 | 17.39 | 1.83
Peón especializado construcción.
PBPL.3b | Material | m3 | Pasta yeso YG/L | [6 empty] | 0.015 | 52.82 | 0.79
Pasta de yeso YG/L fraguado controlado, confeccionada en obra.
MOOA11a | Mano de obra | h | Peón especializado construcción | [6 empty] | 3 | 17.39 | 52.17
Peón especializado construcción.
PBAA.1a | Material | m3 | Agua | [6 empty] | 0.6 | 1.08 | 0.65
PBAY.1b | Material | t | Yeso negro | [6 empty] | 0.85 | 0 | 0
[9 empty] | PBPL.3b | 0.015 | 52.82 | 0.79
%0200 | Otros | % | Medios auxiliares | [6 empty] | 0.0485 | 2 | 0.1
ERPG10b | Partida | m2 | Enlucido yeso pmto horizontal | [6 empty] | 1 | 3.46 | 3.46
Enlucido con pasta de yeso en paramento horizontal.
MOOA.8a | Mano de obra | h | Oficial 1ª construcción | [6 empty] | 0.105 | 21.27 | 2.23
Oficial 1ª construcción.
MOOA11a | Mano de obra | h | Peón especializado construcción | [6 empty] | 0.052 | 17.39 | 0.9
Peón especializado construcción.
PBPL.3b | Material | m3 | Pasta yeso YG/L | [6 empty] | 0.005 | 52.82 | 0.26
Pasta de yeso YG/L fraguado controlado, confeccionada en obra.
MOOA11a | Mano de obra | h | Peón especializado construcción | [6 empty] | 3 | 17.39 | 52.17
Peón especializado construcción.
PBAA.1a | Material | m3 | Agua | [6 empty] | 0.6 | 1.08 | 0.65
PBAY.1b | Material | t | Yeso negro | [6 empty] | 0.85 | 0 | 0
[9 empty] | PBPL.3b | 0.005 | 52.82 | 0.26
%0200 | Otros | % | Medios auxiliares | [6 empty] | 0.037 | 2 | 0.07
CI | Otros | % | Costes indirectos | [6 empty] | 0.03 | 8.41 | 0.25
[9 empty] | ERPG10b | 1 | 3.46 | 3.46
|  |  |  | Chimenea, tapado hueco. | 3 | 0.6 | 0.6 | 0 | 1.08
|  |  |  | Remates, puntos de luz, zona | 0 | 0 | 0 | 0 | 0
|  |  |  | de goteras. | 0 | 0 | 0 | 0 | 0
|  |  |  | Techos con humedades. | 0 | 0 | 0 | 0 | 0
|  |  |  | Puntos de luz en salón-comedor | 0 | 0 | 0 | 0 | 0
|  |  |  | A1. 5%. | 1 | 223 | 0.05 | 0 | 11.15
|  |  |  | A2. 10%. | 1 | 223 | 0.1 | 0 | 22.3
|  |  |  | B1. 35%. | 1 | 203 | 0.35 | 0 | 71.05
[9 empty] | ERPG.4aab | 105.58 | 8.66 | 914.32
ERTC.2aab | Partida | m2 | Falso techo y-12.5 c/var | [6 empty] | 93.415 | 22.72 | 2122.39
Falso techo continuo formado con placa de yeso laminado de 12.5 mm, de borde afinado, sobre estructura longitudinal de maestra de 60x27mm y perfil perimetral de 30x30mm, anclaje con varilla cuelgue, incluso parte proporcional de piezas de cuelgue, nivelación y tratamiento de juntas, listo para pintar.
MOOA.8a | Mano de obra | h | Oficial 1ª construcción | [6 empty] | 0.25 | 21.27 | 5.32
Oficial 1ª construcción.
MOOA12a | Mano de obra | h | Peón ordinario construcción | [6 empty] | 0.25 | 16.65 | 4.16
Peón ordinario construcción.
PFPC.1ac | Material | m2 | Placa yeso laminado A 12.5mm | [6 empty] | 1.15 | 0 | 0
PFPP11a | Material | m | Maestra fj pl yeso 70x30mm | [6 empty] | 2.6 | 3.62 | 9.41
Maestra de 70x30 mm y 0.55 mm de espesor, para fijación de las placas de yeso, de perfil galvanizado, suministrada en barras de 3m de longitud.
PFPP12a | Material | m | Perfil simple U 30x30x0.6 mm | [6 empty] | 1.7 | 0 | 0
Perfil simple en "U" galvanizada, de 30x30x0.6mm, para anclaje perimetral de particiones con paneles de yeso.
PFPP15a | Material | u | Tornillo 25mm p/pnl yeso | [6 empty] | 20 | 0 | 0
PFPP.5a | Material | m | Banda papel microperforado alt r | [6 empty] | 1.8 | 0 | 0
Banda de papel microperforado de alta resistencia, para juntas de paneles de yeso, suministrado en rollos de 150m.
PFPP.8b | Material | kg | Pasta junta panel yeso c/cinta | [6 empty] | 0.7 | 3.92 | 2.74
Pasta para juntas de panel de yeso con cinta, en sacos de 25Kg.
PFPP.7a | Material | kg | Pasta ayuda panel yeso | [6 empty] | 0.4 | 0 | 0
PRTW13b | Material | u | Cuelgue regulable | [6 empty] | 0.7 | 0 | 0
Anclaje mediante cuelgue regulable de 85.5x58mm y espesor 1.5mm en chapa de acero galvanizada para maestra 60x27mm.
%0200 | Otros | % | Medios auxiliares | [6 empty] | 0.2163 | 2 | 0.43
CI | Otros | % | Costes indirectos | [6 empty] | 0.03 | 22.06 | 0.66
|  |  |  | A1-A2 | 0 | 0 | 0 | 0 | 0
|  |  |  | P. baja, distribuidor | 2 | 1.7 | 2.2 | 0 | 7.48
[5 empty] | 2 | 1.3 | 1.4 | 0 | 3.64
[5 empty] | 2 | 4.3 | 1 | 0 | 8.6
[5 empty] | 2 | 0.75 | 2.4 | 0 | 3.6
[5 empty] | 2 | 5.6 | 0 | 1 | 11.2
[5 empty] | 1 | 1 | 0 | 1 | 1
|  |  |  | P. primera distribuidor | 2 | 1.2 | 2.6 | 0 | 6.24
[5 empty] | 2 | 1.9 | 0 | 1 | 3.8
[5 empty] | 2 | 2 | 0 | 1 | 4
[5 empty] | 2 | 2 | 0 | 1 | 4
|  |  |  | habitación ppal | 2 | 2.9 | 0 | 1 | 5.8
|  |  |  | B1 | 0 | 0 | 0 | 0 | 0
|  |  |  | P. baja, distribuidor | 1 | 1.4 | 2.4 | 0 | 3.36
[5 empty] | 1 | 4.6 | 1 | 0 | 4.6
[5 empty] | 1 | 1.75 | 1.6 | 0 | 2.8
[5 empty] | 1 | 0.75 | 2.5 | 0 | 1.875
[5 empty] | 1 | 5.6 | 0 | 1 | 5.6
[5 empty] | 1 | 1 | 0 | 1 | 1
|  |  |  | P. primera distribuidor | 1 | 1.2 | 2.6 | 0 | 3.12
[5 empty] | 1 | 1.9 | 0 | 1 | 1.9
[5 empty] | 1 | 2 | 0 | 1 | 2
[5 empty] | 1 | 2.9 | 0 | 1 | 2.9
[5 empty] | 1 | 2 | 0 | 1 | 2
|  |  |  | habitación ppal | 1 | 2.9 | 0 | 1 | 2.9
[9 empty] | ERTC.2aab | 93.415 | 22.72 | 2122.39
ERTC.2dab | Partida | m2 | Falso techo y-c/hdrf12.5 c/var | [6 empty] | 221.76 | 33.1 | 7340.26
Falso techo continuo formado con placa de yeso laminado con alma de yeso hidrofugado de 12.5 mm, para zonas húmedas, de borde afinado, sobre estructura longitudinal de maestra de 60x27mm y perfil perimetral de 30x30mm, anclaje con varilla cuelgue, incluso parte proporcional de piezas de cuelgue, nivelación y tratamiento de juntas, listo para pintar.
MOOA.8a | Mano de obra | h | Oficial 1ª construcción | [6 empty] | 0.25 | 21.27 | 5.32
Oficial 1ª construcción.
MOOA12a | Mano de obra | h | Peón ordinario construcción | [6 empty] | 0.25 | 16.65 | 4.16
Peón ordinario construcción.
PFPC.1bc | Material | m2 | Placa yeso laminado H1 12.5mm | [6 empty] | 1.15 | 8.59 | 9.88
Placa prefabricada de yeso laminado con capacidad de absorción de agua en inmersión <=5% en peso y absorción superficial de agua <180 g/m2 con marcado CE, fabricada con cartón a doble cara y alma de yeso de origen natural y aditivada para reducir la absorción superficial de agua, designación H1 según UNE-EN 520, de 12.5 mm de espesor, 1200 mm de anchura y longitudes de 2000, 2500, 2600 y 3000 mm; coeficiente de conductividad térmica 0.25 W/mK, resistencia al vapor de agua µ=10 según UNE-EN 12524 y reacción al fuego A2-s1,d0.
PFPP11a | Material | m | Maestra fj pl yeso 70x30mm | [6 empty] | 2.6 | 3.62 | 9.41
Maestra de 70x30 mm y 0.55 mm de espesor, para fijación de las placas de yeso, de perfil galvanizado, suministrada en barras de 3m de longitud.
PFPP12a | Material | m | Perfil simple U 30x30x0.6 mm | [6 empty] | 1.7 | 0 | 0
Perfil simple en "U" galvanizada, de 30x30x0.6mm, para anclaje perimetral de particiones con paneles de yeso.
PFPP15a | Material | u | Tornillo 25mm p/pnl yeso | [6 empty] | 20 | 0 | 0
PFPP.5a | Material | m | Banda papel microperforado alt r | [6 empty] | 1.8 | 0 | 0
Banda de papel microperforado de alta resistencia, para juntas de paneles de yeso, suministrado en rollos de 150m.
PFPP.8b | Material | kg | Pasta junta panel yeso c/cinta | [6 empty] | 0.7 | 3.92 | 2.74
Pasta para juntas de panel de yeso con cinta, en sacos de 25Kg.
PFPP.7a | Material | kg | Pasta ayuda panel yeso | [6 empty] | 0.4 | 0 | 0
PRTW13b | Material | u | Cuelgue regulable | [6 empty] | 0.7 | 0 | 0
Anclaje mediante cuelgue regulable de 85.5x58mm y espesor 1.5mm en chapa de acero galvanizada para maestra 60x27mm.
%0200 | Otros | % | Medios auxiliares | [6 empty] | 0.3151 | 2 | 0.63
CI | Otros | % | Costes indirectos | [6 empty] | 0.03 | 32.14 | 0.96
|  |  |  | Cuartos húmedos | 0 | 0 | 0 | 0 | 0
|  |  |  | Cocinas | 0 | 0 | 0 | 0 | 0
|  |  |  | A1-A2 | 2 | 2.65 | 3.6 | 0 | 19.08
|  |  |  | B1 | 1 | 2.9 | 3.6 | 0 | 10.44
|  |  |  | Baños p. baja | 0 | 0 | 0 | 0 | 0
|  |  |  | A1-A2 | 2 | 1.9 | 2.2 | 0 | 8.36
|  |  |  | B1 | 1 | 1.9 | 2.2 | 0 | 4.18
|  |  |  | Techo exterior p. baja. | 0 | 0 | 0 | 0 | 0
|  |  |  | A1-A2-B1-B2 | 0 | 0 | 0 | 0 | 0
[5 empty] | 4 | 3.3 | 8.55 | 0 | 112.86
[5 empty] | 8 | 3.3 | 0 | 1 | 26.4
[5 empty] | 4 | 8.55 | 0 | 1 | 34.2
|  |  |  | Lavaderos. | 0 | 0 | 0 | 0 | 0
|  |  |  | B1-B2 | 2 | 1.3 | 2.4 | 0 | 6.24
[9 empty] | ERTC.2dab | 221.76 | 33.1 | 7340.26
ERTP.2babb | Partida | m2 | Fals tch escy lis60esca s/aisl | [6 empty] | 24.58 | 29.68 | 729.53
Falso techo realizado con paneles de 60x60cm, liso acústico de 8.5 kg/m2 de peso, a base de escayola, fibra de vidrio y Perlita, con sustentación escalonda a base de perfil primario y secundario lacados, rematado perimetralmente con perfil angular y suspendido mediante tirantes roscados de varilla galvanizada de diámetro 3mm, según NTE/RTP-17.
MOOA.8a | Mano de obra | h | Oficial 1ª construcción | [6 empty] | 0.27 | 21.27 | 5.74
Oficial 1ª construcción.
MOOA11a | Mano de obra | h | Peón especializado construcción | [6 empty] | 0.27 | 17.39 | 4.7
Peón especializado construcción.
PRTP.1bab | Material | m2 | Placa acus escy lisa 60x60 esca | [6 empty] | 1.05 | 10.23 | 10.74
Placa lisa acústica de 60x60cm, de 8.5 kg/m2 de peso, a base de escayola, fibra de vidrio y perlita con sustentación escalonada, o semioculta.
PRTW.1aa | Material | m | Perfil met prim-3000 an 15 acan | [6 empty] | 1.8 | 1.55 | 2.79
PRTW.1ba | Material | m | Perfil met secu-600 an 15 acan | [6 empty] | 1.8 | 1.55 | 2.79
PRTW.1da | Material | m | Perfil met ang-3000 an 15 acan | [6 empty] | 1 | 1.08 | 1.08
Perfil metálico lacado angular de 3.00m de longitud, ancho de 15mm, con acanalado central.
PRTW.2bc | Material | u | Tirante galv roscado 0.7m | [6 empty] | 1 | 0.41 | 0.41
%0200 | Otros | % | Medios auxiliares | [6 empty] | 0.2825 | 2 | 0.57
CI | Otros | % | Costes indirectos | [6 empty] | 0.03 | 28.82 | 0.86
|  |  |  | Baños p. primera. | 3 | 2.25 | 2 | 0 | 13.5
|  |  |  | Baños p. baja | 0 | 0 | 0 | 0 | 0
|  |  |  | B1 | 1 | 1.9 | 2.2 | 0 | 4.18
|  |  |  | Lavaderos | 0 | 0 | 0 | 0 | 0
|  |  |  | A1-A2 | 2 | 1.5 | 2.3 | 0 | 6.9
[9 empty] | ERTP.2babb | 24.58 | 29.68 | 729.53
ERPP.1cbbb | Partida | m2 | Pint prmto ext acrl mt col | [6 empty] | 1801.62 | 6.77 | 12196.97
Revestimiento de paramentos exteriores con impermeabilizante acrílico elástico antifisuras, fungicida-algicida, resistente a la intemperie, al sol y a los cambios climáticos, con textura tipo liso y acabado mate, en colores, de aplicación sobre paramentos verticales de mortero de cemento o ladrillo, previa limpieza de la superficie, con mano de fondo a base de emulsión acuosa y mano de acabado aplicado con brocha o rodillo.
MOON.8a | Mano de obra | h | Oficial 1ª pintura | [6 empty] | 0.25 | 20.55 | 5.14
Oficial 1ª pintura.
PRCP.1cbbb | Material | l | Pint ext acrl lis mt col | [6 empty] | 0.14 | 9.28 | 1.3
Pintura para paramentos exteriores con producto a base de acrílico con textura tipo liso, acabado mate de colores.
%0200 | Otros | % | Medios auxiliares | [6 empty] | 0.0644 | 2 | 0.13
CI | Otros | % | Costes indirectos | [6 empty] | 0.03 | 6.57 | 0.2
|  |  |  | Pda 0804 | 1 | 713.84 | 0 | 0 | 713.84
|  |  |  | Pda 0805 | 1 | 35.79 | 0 | 0 | 35.79
|  |  |  | Techos: | 0 | 0 | 0 | 0 | 0
|  |  |  | A1-A2 | 2 | 3.3 | 8.6 | 0 | 56.76
[5 empty] | 2 | 0.25 | 2.5 | 0 | 1.25
[5 empty] | 2 | 3.3 | 1 | 0 | 6.6
[5 empty] | 2 | 1.5 | 1.2 | 0 | 3.6
[5 empty] | 2 | 5.6 | 2.8 | 0 | 31.36
[5 empty] | 2 | 4.6 | 0.25 | 0 | 2.3
[5 empty] | 2 | 1.7 | 0.25 | 0 | 0.85
|  |  |  | B1-B2 | 2 | 3.3 | 8.6 | 0 | 56.76
[5 empty] | 2 | 0.25 | 2.5 | 0 | 1.25
[5 empty] | 2 | 3.3 | 1 | 0 | 6.6
[5 empty] | 2 | 1.5 | 0.5 | 0 | 1.5
[5 empty] | 2 | 5.6 | 2.8 | 0 | 31.36
[5 empty] | 2 | 3.6 | 1 | 0 | 7.2
[5 empty] | 2 | 1.3 | 1 | 0 | 2.6
[5 empty] | 2 | 1.9 | 0.5 | 0 | 1.9
[5 empty] | 2 | 4.6 | 0.25 | 0 | 2.3
[5 empty] | 2 | 1.7 | 0.25 | 0 | 0.85
|  |  |  | Vallado-urbanización. | 0 | 0 | 0 | 0 | 0
|  |  |  | Interior parcelas. | 0 | 0 | 0 | 0 | 0
|  |  |  | A1 | 1 | 12.5 | 0 | 0.8 | 10
[5 empty] | 1 | 3 | 0 | 1.2 | 3.6
[5 empty] | 1 | 4 | 0 | 0.8 | 3.2
[5 empty] | 1 | 23 | 0 | 2.1 | 48.3
[5 empty] | 1 | 17 | 0 | 1.5 | 25.5
[5 empty] | 1 | 12 | 0 | 1.5 | 18
[5 empty] | 1 | 7 | 0 | 1.2 | 8.4
[5 empty] | 1 | 11 | 0 | 1.5 | 16.5
|  |  |  | A2 | 1 | 17 | 0 | 1.5 | 25.5
[5 empty] | 1 | 28 | 0 | 2.1 | 58.8
[5 empty] | 1 | 19 | 0 | 1.5 | 28.5
[5 empty] | 1 | 10 | 0 | 1.5 | 15
[5 empty] | 1 | 1 | 0 | 1.5 | 1.5
[5 empty] | 1 | 7 | 0 | 1.2 | 8.4
[5 empty] | 1 | 19 | 0 | 1.5 | 28.5
|  |  |  | Rampa | 1 | 8 | 0 | 2.8 | 22.4
[5 empty] | 1 | 12 | 0 | 2.8 | 33.6
[5 empty] | 1 | 4 | 0 | 1.5 | 6
|  |  |  | B1 | 1 | 11 | 0 | 1.2 | 13.2
[5 empty] | 1 | 4 | 0 | 1.2 | 4.8
[5 empty] | 1 | 5 | 0 | 0.8 | 4
[5 empty] | 1 | 8 | 0 | 0.8 | 6.4
[5 empty] | 1 | 1 | 0 | 0.8 | 0.8
[5 empty] | 1 | 20 | 0 | 1.2 | 24
[5 empty] | 1 | 3.5 | 0 | 1.2 | 4.2
[5 empty] | 1 | 13.5 | 0 | 1.5 | 20.25
[5 empty] | 1 | 29 | 0 | 1.5 | 43.5
|  |  |  | B2 | 1 | 19 | 0 | 1.5 | 28.5
[5 empty] | 1 | 3 | 0 | 1.2 | 3.6
[5 empty] | 1 | 10.5 | 0 | 1.2 | 12.6
[5 empty] | 1 | 1.5 | 0 | 1.2 | 1.8
[5 empty] | 1 | 7 | 0 | 1.2 | 8.4
[5 empty] | 1 | 0.5 | 0 | 1.2 | 0.6
[5 empty] | 1 | 10 | 0 | 1.5 | 15
[5 empty] | 1 | 18.5 | 0 | 1.5 | 27.75
[5 empty] | 1 | 25 | 0 | 1.5 | 37.5
|  |  |  | Pasillo urbanización. | 2 | 39 | 0 | 1.2 | 93.6
[5 empty] | 12 | 1.3 | 0 | 2 | 31.2
|  |  |  | Lateral exterior del muro junto | 0 | 0 | 0 | 0 | 0
|  |  |  | al terreno. | 1 | 10.5 | 0 | 0.7 | 7.35
[5 empty] | 1 | 6 | 0 | 0.7 | 4.2
[5 empty] | 1 | 19 | 0 | 0.7 | 13.3
[5 empty] | 1 | 4.5 | 0 | 0.7 | 3.15
[5 empty] | 1 | 5.5 | 0 | 0.7 | 3.85
[5 empty] | 1 | 4 | 0 | 0.7 | 2.8
[5 empty] | 1 | 9 | 0 | 0.7 | 6.3
|  |  |  | Casetón escalera sótano. | 2 | 1.3 | 0 | 1 | 2.6
[5 empty] | 2 | 4 | 0 | 1 | 8
[5 empty] | 2 | 4 | 0 | 1.2 | 9.6
[5 empty] | 1 | 4 | 1.2 | 0 | 4.8
|  |  |  | Escalera sótano | 2 | 4 | 0 | 3 | 24
[5 empty] | 1 | 1.2 | 0 | 3 | 3.6
[9 empty] | ERPP.1cbbb | 1801.62 | 6.77 | 12196.97
ERPP.3abaa | Partida | m2 | Pint plast acrl lis int vert bl | [6 empty] | 1498.99 | 6.48 | 9713.46
Revestimiento a base de pintura plástica acrílica mate para la protección y decoración de superficies en interior, con resistencia a la luz solar, transpirable e impermeable, con acabado mate, en color blanco, sobre superficie vertical de ladrillo, yeso o mortero de cemento, previo lijado de pequeñas adherencias e imperfecciones, mano de fondo con pintura plástica diluida muy fina, plastecido de faltas y dos manos de acabado, según NTE/RPP-24.
MOON.8a | Mano de obra | h | Oficial 1ª pintura | [6 empty] | 0.3 | 20.55 | 6.17
Oficial 1ª pintura.
PRCP.3aca | Material | l | Pint int plas acrl mate bl | [6 empty] | 0.06 | 0 | 0
PRCP13fb | Material | l | Masilla al agua bl | [6 empty] | 0.064 | 0 | 0
%0200 | Otros | % | Medios auxiliares | [6 empty] | 0.0617 | 2 | 0.12
CI | Otros | % | Costes indirectos | [6 empty] | 0.03 | 6.29 | 0.19
|  |  |  | A1-A2 | 0 | 0 | 0 | 0 | 0
|  |  |  | escalera sótano | 2 | 4.3 | 0 | 2.35 | 20.21
[5 empty] | 2 | 2.7 | 0 | 2.35 | 12.69
|  |  |  | planta baja | 4 | 6 | 0 | 4 | 96
[5 empty] | 2 | 0.8 | 0 | 4 | 6.4
[5 empty] | 2 | 4.9 | 0 | 3 | 29.4
[5 empty] | 4 | 4.4 | 0 | 2.55 | 44.88
[5 empty] | 2 | 6.8 | 0 | 2.55 | 34.68
[5 empty] | 2 | 1.3 | 0 | 2.55 | 6.63
|  |  |  | planta primera | 4 | 3.1 | 0 | 2.55 | 31.62
[5 empty] | 4 | 3.6 | 0 | 2.55 | 36.72
[5 empty] | 4 | 3.1 | 0 | 2.55 | 31.62
[5 empty] | 4 | 2.3 | 0 | 2.55 | 23.46
[5 empty] | 2 | 2.7 | 0 | 2.55 | 13.77
[5 empty] | 2 | 0.7 | 0 | 2.55 | 3.57
[5 empty] | 8 | 4.5 | 0 | 2.8 | 100.8
[5 empty] | 2 | 7.5 | 0 | 3.4 | 51
[5 empty] | 2 | 3.2 | 0 | 2.2 | 14.08
[5 empty] | 2 | 1.3 | 0 | 2.2 | 5.72
|  |  |  | B1-B2 | 0 | 0 | 0 | 0 | 0
|  |  |  | escalera sótano | 2 | 4.3 | 0 | 2.35 | 20.21
[5 empty] | 2 | 2.7 | 0 | 2.35 | 12.69
|  |  |  | planta baja | 4 | 6 | 0 | 4 | 96
[5 empty] | 2 | 0.8 | 0 | 4 | 6.4
[5 empty] | 2 | 4.9 | 0 | 3 | 29.4
[5 empty] | 4 | 4.4 | 0 | 2.55 | 44.88
[5 empty] | 2 | 5.8 | 0 | 2.55 | 29.58
|  |  |  | planta primera | 4 | 3.1 | 0 | 2.55 | 31.62
[5 empty] | 4 | 3.6 | 0 | 2.55 | 36.72
[5 empty] | 4 | 3.1 | 0 | 2.55 | 31.62
[5 empty] | 4 | 2.3 | 0 | 2.55 | 23.46
[5 empty] | 2 | 2.7 | 0 | 2.55 | 13.77
[5 empty] | 2 | 0.7 | 0 | 2.55 | 3.57
[5 empty] | 8 | 4.5 | 0 | 2.8 | 100.8
[5 empty] | 2 | 7.5 | 0 | 3.4 | 51
[5 empty] | 2 | 3.2 | 0 | 2.2 | 14.08
[5 empty] | 2 | 1.3 | 0 | 2.2 | 5.72
|  |  |  | Sótanos: | 0 | 0 | 0 | 0 | 0
|  |  |  | A1-A2 | 4 | 4.3 | 0 | 2.35 | 40.42
[5 empty] | 2 | 1 | 0 | 2.35 | 4.7
[5 empty] | 2 | 1.5 | 0 | 2.35 | 7.05
[5 empty] | 2 | 4.3 | 0 | 2.35 | 20.21
[5 empty] | 2 | 3.6 | 0 | 2.35 | 16.92
[5 empty] | 2 | 10.1 | 0 | 2.35 | 47.47
[5 empty] | 1 | 6 | 0 | 2.35 | 14.1
|  |  |  | B1 | 4 | 4.3 | 0 | 2.35 | 40.42
[5 empty] | 2 | 1 | 0 | 2.35 | 4.7
[5 empty] | 2 | 1.5 | 0 | 2.35 | 7.05
[5 empty] | 2 | 4.3 | 0 | 2.35 | 20.21
[5 empty] | 2 | 3.6 | 0 | 2.35 | 16.92
[5 empty] | 2 | 7.6 | 0 | 2.35 | 35.72
[5 empty] | 1 | 6 | 0 | 2.35 | 14.1
|  |  |  | Nuevo cerramiento en cuarto | 0 | 0 | 0 | 0 | 0
|  |  |  | de instalaciones en sótano | 0 | 0 | 0 | 0 | 0
|  |  |  | A1-A2-B1 | 6 | 2.7 | 0 | 2.77 | 44.874
[5 empty] | 6 | 1.8 | 0 | 2.77 | 29.916
[5 empty] | 6 | 2.7 | 0 | 1.2 | 19.44
[9 empty] | ERPP.3abaa | 1498.99 | 6.48 | 9713.46
ERPP.3abab | Partida | m2 | Pint plast acrl lis int hrz bl | [6 empty] | 647.74 | 7.13 | 4618.39
Revestimiento a base de pintura plástica acrílica mate para la protección y decoración de superficies en interior y exterior, con resistencia a la luz solar, transpirable e impermeable, con acabado mate, en color blanco, sobre superficie horizontal de ladrillo, yeso o mortero de cemento, previo lijado de pequeñas adherencias e imperfecciones, mano de fondo con pintura plástica diluida muy fina, plastecido de faltas y dos manos de acabado, según NTE/RPP-24.
MOON.8a | Mano de obra | h | Oficial 1ª pintura | [6 empty] | 0.33 | 20.55 | 6.78
Oficial 1ª pintura.
PRCP.3aca | Material | l | Pint int plas acrl mate bl | [6 empty] | 0.072 | 0 | 0
PRCP13fb | Material | l | Masilla al agua bl | [6 empty] | 0.077 | 0 | 0
%0200 | Otros | % | Medios auxiliares | [6 empty] | 0.0678 | 2 | 0.14
CI | Otros | % | Costes indirectos | [6 empty] | 0.03 | 6.92 | 0.21
|  |  |  | A1-A2 | 0 | 0 | 0 | 0 | 0
|  |  |  | sótano vivienda | 2 | 4.3 | 4.3 | 0 | 36.98
[5 empty] | 2 | 4.3 | 3.6 | 0 | 30.96
[5 empty] | 2 | 10.6 | 6 | 0 | 127.2
|  |  |  | planta baja | 2 | 2.7 | 3.7 | 0 | 19.98
[5 empty] | 2 | 1.7 | 2.6 | 0 | 8.84
[5 empty] | 2 | 4.5 | 2 | 0 | 18
[5 empty] | 2 | 1.5 | 2.3 | 0 | 6.9
[5 empty] | 2 | 0.7 | 2.4 | 0 | 3.36
[5 empty] | 2 | 1.9 | 2.2 | 0 | 8.36
[5 empty] | 2 | 5.6 | 3 | 0 | 33.6
[5 empty] | 2 | 4.9 | 3 | 0 | 29.4
|  |  |  | planta primera | 2 | 3.1 | 8.1 | 0 | 50.22
[5 empty] | 2 | 7.5 | 3.3 | 0 | 49.5
[5 empty] | 2 | 6.9 | 1.6 | 0 | 22.08
|  |  |  | B1 | 0 | 0 | 0 | 0 | 0
|  |  |  | sótano vivienda | 1 | 4.3 | 4.3 | 0 | 18.49
[5 empty] | 1 | 4.3 | 3.6 | 0 | 15.48
[5 empty] | 1 | 7.6 | 6 | 0 | 45.6
|  |  |  | planta baja | 1 | 2.9 | 3.7 | 0 | 10.73
[5 empty] | 1 | 1.4 | 1.4 | 0 | 1.96
[5 empty] | 1 | 4.5 | 2 | 0 | 9
[5 empty] | 1 | 1.8 | 2.3 | 0 | 4.14
[5 empty] | 1 | 2.5 | 1.6 | 0 | 4
[5 empty] | 1 | 0.7 | 0.8 | 0 | 0.56
[5 empty] | 1 | 5.6 | 3 | 0 | 16.8
[5 empty] | 1 | 4.9 | 3 | 0 | 14.7
|  |  |  | planta primera | 1 | 3.1 | 8.1 | 0 | 25.11
[5 empty] | 1 | 7.5 | 3.3 | 0 | 24.75
[5 empty] | 1 | 6.9 | 1.6 | 0 | 11.04
[9 empty] | ERPP.3abab | 647.74 | 7.13 | 4618.39
rftq20adba | Partida | m2 | Restauración de carpintería de acero galvanizado ubicada en el exterior, comprendiendo decapado de pinturas existentes, limpieza, eliminación de óxidos, desengrasado y pasivado de toda la superficie con tratamiento desoxidante, aplicación de 3 capas de imprimación epoxi de 2 componentes para mejorar la adherencia de la pintura de acabado sobre el acero galvanizado y dos manos de acabado con esmalte-laca de poliuretano, satinado y de color blanco, incluso parte proporcional de materiales auxiliares y retirada de pinturas. | [6 empty] | 41.52 | 46.56 | 1933.17
MOON.8a | Mano de obra | h | Oficial 1ª pintura | [6 empty] | 1.7 | 20.55 | 34.94
PRCP18a | Material | l | Gel decapante | [6 empty] | 0.2 | 0 | 0
PFPC38a | Material | l | Dexosidante | [6 empty] | 0.2 | 0 | 0
PRCP17e | Material | l | Diluyente antióxido | [6 empty] | 0.2 | 3.07 | 0.61
PRCP.8daa | Material | l | Impr int sat bl | [6 empty] | 0.35 | 16.31 | 5.71
PRCP62eba | Material | l | Esmalte lac-PU satinado bl/ng | [6 empty] | 0.22 | 11.89 | 2.62
% | Otros | % | Medios auxiliares | [6 empty] | 0.4388 | 3 | 1.32
CI | Otros | % | Costes indirectos | [6 empty] | 0.03 | 45.2 | 1.36
|  |  |  | Pilares p. baja vivienda | 12 | 0.8 | 0 | 2.6 | 24.96
|  |  |  | Postes entrada ppal | 2 | 0.8 | 0 | 2.35 | 3.76
|  |  |  | Ppstes puertas cancela | 8 | 0.8 | 0 | 2 | 12.8
[9 empty] | rftq20adba | 41.52 | 46.56 | 1933.17
ERSA45acgg | Partida | m | Peld gres rust c/tab C2FS1 CG2 | [6 empty] | 44.7 | 47.39 | 2118.33
Peldaño realizado con baldosa de gres rústico con junta (>3mm), (huella y tabica), tomado con adhesivo cementoso mejorado con fraguado rápido y deformable (C2 F S1) y rejuntado con mortero de juntas cementoso mejorado (CG2), incluso cortes y limpieza, según Guía de la Baldosa Cerámica (Documento Reconocido por la Generalitat). Resbalicidad Clase 3.
MOOA.8a | Mano de obra | h | Oficial 1ª construcción | [6 empty] | 0.6 | 21.27 | 12.76
Oficial 1ª construcción.
MOOA12a | Mano de obra | h | Peón ordinario construcción | [6 empty] | 0.3 | 16.65 | 5
Peón ordinario construcción.
PRRB40b | Material | m | Huella gres rust 30x30cm | [6 empty] | 1 | 17.42 | 17.42
Huella de gres rústico compuesta por piezas de dimensión 30x30cm.
PRRB41b | Material | m | Tabica gres rust 15x30cm | [6 empty] | 1 | 6.03 | 6.03
Tabica de gres rústico compuesta por piezas de dimensión 15x30cm.
PBUA50bbb | Material | kg | Adh cementoso C2 F S1 | [6 empty] | 1.8 | 1.81 | 3.26
Adhesivo cementoso mejorado (C2 F S1) con fraguado rápido y deformable, según UNE-EN 12004.
PBUR.1b | Material | kg | Mto juntas cementoso CG2 | [6 empty] | 0.36 | 1.78 | 0.64
Mortero de juntas cementoso mejorado (CG2) con alta resistencia a la abrasión y absorción de agua reducida, según UNE-EN 13888.
PBAA.1a | Material | m3 | Agua | [6 empty] | 0.001 | 1.08 | 0
%0200 | Otros | % | Medios auxiliares | [6 empty] | 0.4511 | 2 | 0.9
CI | Otros | % | Costes indirectos | [6 empty] | 0.03 | 46.01 | 1.38
|  |  |  | Entrada a viviendas: | 0 | 0 | 0 | 0 | 0
|  |  |  | A1 | 3 | 1.2 | 0 | 0 | 3.6
|  |  |  | A2 | 3 | 1.2 | 0 | 0 | 3.6
|  |  |  | B1 | 1 | 1.9 | 0 | 0 | 1.9
[5 empty] | 2 | 0.5 | 0 | 0 | 1
[5 empty] | 1 | 1.2 | 0 | 0 | 1.2
|  |  |  | B2 | 2 | 1.7 | 0 | 0 | 3.4
[5 empty] | 1 | 1.2 | 0 | 0 | 1.2
|  |  |  | Acceso a terrazas p. baja A1, | 0 | 0 | 0 | 0 | 0
|  |  |  | A2 y B2. | 6 | 1.2 | 0 | 0 | 7.2
|  |  |  | Acceso a escalera sótano desde | 0 | 0 | 0 | 0 | 0
|  |  |  | planta baja. | 1 | 1.2 | 0 | 0 | 1.2
|  |  |  | Escaleras a sótano. | 17 | 1.2 | 0 | 0 | 20.4
[9 empty] | ERSA45acgg | 44.7 | 47.39 | 2118.33
ERSA65cae | Partida | u | Zquin gres rust C2 L | [6 empty] | 42 | 9.92 | 416.64
Zanquín realizado con gres rústico con junta (>3mm), tomado con adhesivo cementoso mejorado (C2) y rejuntado con lechada de cemento (L), incluso cortes y limpieza, según Guía de la Baldosa Cerámica (Documento Reconocido por la Generalitat).
MOOA.8a | Mano de obra | h | Oficial 1ª construcción | [6 empty] | 0.12 | 21.27 | 2.55
Oficial 1ª construcción.
MOOA12a | Mano de obra | h | Peón ordinario construcción | [6 empty] | 0.06 | 16.65 | 1
Peón ordinario construcción.
PRRB42b | Material | u | Zanquín gres rust | [6 empty] | 1 | 5.58 | 5.58
Zanquín de gres rústico, en forma de angulo.
PBUA50baa | Material | kg | Adh cementoso C2 | [6 empty] | 0.15 | 1.24 | 0.19
Adhesivo cementoso mejorado (C2) , según UNE-EN 12004.
PBPL.1h | Material | m3 | Lechada cemento blanco BL 22.5X | [6 empty] | 0.002 | 61.8 | 0.12
Lechada de cemento blanco confeccionada en obra con cemento blanco (BL 22.5 X, según UNE 80305).
MOOA11a | Mano de obra | h | Peón especializado construcción | [6 empty] | 3.5 | 17.39 | 60.87
Peón especializado construcción.
PBAC.2ib | Material | t | BL 22.5 X envasado | [6 empty] | 0.5 | 0 | 0
Cemento blanco BL 22.5 X, para solados, según norma UNE 80.305, envasado.
PBAA.1a | Material | m3 | Agua | [6 empty] | 0.865 | 1.08 | 0.93
[9 empty] | PBPL.1h | 0.002 | 61.8 | 0.12
PBAA.1a | Material | m3 | Agua | [6 empty] | 0.001 | 1.08 | 0
%0200 | Otros | % | Medios auxiliares | [6 empty] | 0.0944 | 2 | 0.19
CI | Otros | % | Costes indirectos | [6 empty] | 0.03 | 9.63 | 0.29
|  |  |  | Entrada a viviendas: | 0 | 0 | 0 | 0 | 0
|  |  |  | A1 | 3 | 0 | 0 | 0 | 3
|  |  |  | A2 | 3 | 0 | 0 | 0 | 3
|  |  |  | B2 | 2 | 0 | 0 | 0 | 2
|  |  |  | Escaleras a sótano. | 17 | 0 | 0 | 0 | 17
[5 empty] | 17 | 0 | 0 | 0 | 17
[9 empty] | ERSA65cae | 42 | 9.92 | 416.64
ERSA45bccg | Partida | m | Peld gres rust C2T CG2 | [6 empty] | 36.4 | 32.48 | 1182.27
Peldaño realizado con baldosa de gres rústico con junta (>3mm), tomado con adhesivo cementoso mejorado con deslizamiento reducido (C2 T) y rejuntado con mortero de juntas cementoso mejorado (CG2), incluso cortes y limpieza, según Guía de la Baldosa Cerámica (Documento Reconocido por la Generalitat). Resbalicidad Clase 3.
MOOA.8a | Mano de obra | h | Oficial 1ª construcción | [6 empty] | 0.4 | 21.27 | 8.51
Oficial 1ª construcción.
MOOA12a | Mano de obra | h | Peón ordinario construcción | [6 empty] | 0.2 | 16.65 | 3.33
Peón ordinario construcción.
PRRB40b | Material | m | Huella gres rust 30x30cm | [6 empty] | 1 | 17.42 | 17.42
Huella de gres rústico compuesta por piezas de dimensión 30x30cm.
PBUA50bca | Material | kg | Adh cementoso C2 T | [6 empty] | 1.2 | 1.02 | 1.22
Adhesivo cementoso mejorado (C2 T) con deslizamiento reducido, según UNE-EN 12004.
PBUR.1b | Material | kg | Mto juntas cementoso CG2 | [6 empty] | 0.24 | 1.78 | 0.43
Mortero de juntas cementoso mejorado (CG2) con alta resistencia a la abrasión y absorción de agua reducida, según UNE-EN 13888.
PBAA.1a | Material | m3 | Agua | [6 empty] | 0.001 | 1.08 | 0
%0200 | Otros | % | Medios auxiliares | [6 empty] | 0.3091 | 2 | 0.62
CI | Otros | % | Costes indirectos | [6 empty] | 0.03 | 31.53 | 0.95
|  |  |  | Pavimento perímetro piscinas. | 0 | 0 | 0 | 0 | 0
|  |  |  | A1-A2 | 6 | 8 | 0.4 | 0 | 19.2
[5 empty] | 8 | 3.5 | 0.4 | 0 | 11.2
[5 empty] | 2 | 7.5 | 0.4 | 0 | 6
[9 empty] | ERSA45bccg | 36.4 | 32.48 | 1182.27
ENTT.2acc | Partida | m2 | Aisl tch XPS 0.034 e40mm | [6 empty] | 119.1156 | 16.35 | 1947.54
Aislamiento térmico en falsos techos con perfilería aparente, con poliestireno extruido (XPS) de 50mm de espesor, mecanizado lateral recto y superficie lisa, con una conductividad térmica de 0.029 W/mK y resistencia térmica 1.20 m2K/W, reacción al fuego Euroclase E, código de designación XPS-EN 13164 - T1-CS(10)250-DS(T+), incluso parte proporcional de elementos de sujeción y corte del aislante.
MOOA.8a | Mano de obra | h | Oficial 1ª construcción | [6 empty] | 0.04 | 21.27 | 0.85
Oficial 1ª construcción.
MOOA12a | Mano de obra | h | Peón ordinario construcción | [6 empty] | 0.04 | 16.65 | 0.67
Peón ordinario construcción.
PNTP.6acc | Material | m2 | Panel XPS 0.034 e40mm | [6 empty] | 1.05 | 13.51 | 14.19
Panel de poliestireno extruido (XPS) de 40mm de espesor, mecanizado lateral recto y superficie lisa, con una conductividad térmica de 0.034 W/mK y resistencia térmica 1.20 m2K/W, reacción al fuego Euroclase E, con marcado CE, para aplicación como aislante en falsos techos con perfilería aparente, código de designación XPS-EN 13164 - T1-CS(10
PNTW36a | Material | m | Cinta papel kraft autoadhesiva | [6 empty] | 1.5 | 0 | 0
Cinta de papel Kraft aluminio, reforzado con hilos de fibra de vidrio textil autoadhesiva, ancho 63mm.
PBUA.9a | Material | l | Adhesivo p/panel aisl y coquilla | [6 empty] | 0.1 | 0 | 0
Adhesivo especial para paneles aislantes y coquillas.
%0100 | Otros | % | Medios auxiliares | [6 empty] | 0.1571 | 1 | 0.16
CI | Otros | % | Costes indirectos | [6 empty] | 0.03 | 15.87 | 0.48
|  |  |  | Lavaderos A1 y A2. | 2 | 1.53 | 2.26 | 0 | 6.9156
|  |  |  | Terrazas norte p. baja. | 4 | 3.3 | 8.5 | 0 | 112.2
[9 empty] | ENTT.2acc | 119.1156 | 16.35 | 1947.54
UPCE.1ha | Partida | m2 | Pav bald hidr dia Gris | [6 empty] | 86 | 21.97 | 1889.42
Pavimento clase 3 según DB SUA-1 del CTE, realizado con baldosas de cemento hidráulicas Punta diamante de color Gris colocadas sobre capa de de arena de 2 cm de espesor mínimo, tomadas con mortero de cemento M-5, incluso rejuntado con lechada de cemento, eliminación de restos y limpieza, según NTE/RSR-4.
MOOA.8a | Mano de obra | h | Oficial 1ª construcción | [6 empty] | 0.35 | 21.27 | 7.44
Oficial 1ª construcción.
MOOA12a | Mano de obra | h | Peón ordinario construcción | [6 empty] | 0.15 | 16.65 | 2.5
Peón ordinario construcción.
PUVP.2ha | Material | m2 | Baldosa 20x20 dia Gris | [6 empty] | 1.05 | 8.33 | 8.75
Baldosa 20x20 Punta diamante Gris
PBRA.1abb | Material | t | Arena 0/3 triturada lvd 10km | [6 empty] | 0.032 | 0 | 0
PBAC.2ab | Material | t | CEM II/B-P 32.5 N envasado | [6 empty] | 0.001 | 0 | 0
Cemento portland con adición puzolánica CEM II/B-P 32.5 N, según norma UNE-EN 197-1, envasado.
PBPL.1a | Material | m3 | Lechada cemento 1:2 CEM II/B-P 32.5N | [6 empty] | 0.001 | 61.79 | 0.06
Lechada de cemento 1:2 confeccionada en obra con cemento portland con adición puzolánica (CEM II/B-P 32.5 N, según UNE-EN 197-1) envasado.
MOOA11a | Mano de obra | h | Peón especializado construcción | [6 empty] | 3.5 | 17.39 | 60.87
Peón especializado construcción.
PBAC.2ab | Material | t | CEM II/B-P 32.5 N envasado | [6 empty] | 0.426 | 0 | 0
Cemento portland con adición puzolánica CEM II/B-P 32.5 N, según norma UNE-EN 197-1, envasado.
PBAA.1a | Material | m3 | Agua | [6 empty] | 0.852 | 1.08 | 0.92
[9 empty] | PBPL.1a | 0.001 | 61.79 | 0.06
PBPM.1da | Material | m3 | Mto cto M-5 man | [6 empty] | 0.02 | 108.23 | 2.16
%0200 | Otros | % | Medios auxiliares | [6 empty] | 0.2091 | 2 | 0.42
CI | Otros | % | Costes indirectos | [6 empty] | 0.03 | 21.33 | 0.64
|  |  |  | Rampa garaje. | 1 | 12 | 3.5 | 0 | 42
[5 empty] | 1 | 4 | 4.5 | 0 | 18
[5 empty] | 1 | 6.5 | 4 | 0 | 26
[9 empty] | UPCE.1ha | 86 | 21.97 | 1889.42
ERSC10a1 | Partida | m2 | Revestimiento de pavimento industrial sistema Maxepox de Drizor | [6 empty] | 222.2 | 25.26 | 5612.77
Revestimiento de pavimento industrial, realizado sobre base de hormigón endurecido, resbalicidad Clase 3, con una primera capa de MAXFLOOR con un consumo de 0,25 a 0,35 kg/m2 y, mientras esta se mantiene fresca, espolvorear DRIZORO SILICA 0308, árido silicio limpio y seco con una granulometría de 0,3-0,8 mm hasta la total cubrición de la superficie (aproximadamente 1,0-1,5 kg/m2. Una vez seca esta capa, al cabo de 6 a 12 horas, se procede a barrer y aspirar el árido suelto que no esté perfectamente adherido y se aplicará la última capa de MAXFLOOR en el color seleccionado como capa de sellado. Apto para aparcamientos. Totalmente terminado.
MOOA.8a | Mano de obra | h | Oficial 1ª construcción | [6 empty] | 0.328 | 21.27 | 6.98
Oficial 1ª construcción.
MOOA12a | Mano de obra | h | Peón ordinario construcción | [6 empty] | 0.328 | 16.65 | 5.46
Peón ordinario construcción.
MaxepoxPrimer | Material | kg | Imprimación bicomponenete Maxepox Primer W Drizoro | [6 empty] | 0.275 | 11.01 | 3.03
MaxepoFloor | Material | kg | Mortero autonivelante Maxepox Floor Drizoro | [6 empty] | 0.45 | 13.13 | 5.91
Maxurethane | Material | kg | Revestimineto Maxurethane Drizoro | [6 empty] | 0.175 | 15.18 | 2.66
%0200 | Otros | % | Medios auxiliares | [6 empty] | 0.2404 | 2 | 0.48
CI | Otros | % | Costes indirectos | [6 empty] | 0.03 | 24.52 | 0.74
[5 empty] | 1 | 5.3 | 4 | 0 | 21.2
[5 empty] | 1 | 8.5 | 6 | 0 | 51
[5 empty] | 1 | 4.5 | 18 | 0 | 81
[5 empty] | 1 | 6 | 3 | 0 | 18
[5 empty] | 1 | 8.5 | 6 | 0 | 51
[9 empty] | ERSC10a1 | 222.2 | 25.26 | 5612.77
ERSP33aaab1 | Partida | u | Zanquín agl cuarzo Gris adh/C2 rjnt/CG2 | [6 empty] | 45 | 13.62 | 612.9
Zanquín de aglomerado de cuarzo (94%), resina de poliéster polimerizado y pigmentos, color Gris similar al existente, formato compuesto formado por dos piezas de 7 cm de altura, de 2 cm de espesor y junta mínima de 4 mm, tomado en capa fina con adhesivo cementoso mejorado (C2) y rejuntado con mortero de juntas cementoso mejorado (CG2), incluso cortes y limpieza.
MOOA.8a | Mano de obra | h | Oficial 1ª construcción | [6 empty] | 0.1 | 21.27 | 2.13
Oficial 1ª construcción.
MOOA12a | Mano de obra | h | Peón ordinario construcción | [6 empty] | 0.1 | 16.65 | 1.67
Peón ordinario construcción.
PRRP46aa | Material | u | Zanquín Gris Apolo 7 cm | [6 empty] | 1 | 8.65 | 8.65
Zanquín de aglomerado de cuarzo (94%), resina de poliéster polimerizado y pigmentos, color Gris Apolo, formato compuesto formado por dos piezas de 7 cm de altura y 2 cm de espesor.
PBUA50baa | Material | kg | Adh cementoso C2 | [6 empty] | 0.3 | 1.24 | 0.37
Adhesivo cementoso mejorado (C2) , según UNE-EN 12004.
PBUR.1b | Material | kg | Mto juntas cementoso CG2 | [6 empty] | 0.08 | 1.78 | 0.14
Mortero de juntas cementoso mejorado (CG2) con alta resistencia a la abrasión y absorción de agua reducida, según UNE-EN 13888.
PBAA.1a | Material | m3 | Agua | [6 empty] | 0.001 | 1.08 | 0
%0200 | Otros | % | Medios auxiliares | [6 empty] | 0.1296 | 2 | 0.26
CI | Otros | % | Costes indirectos | [6 empty] | 0.03 | 13.22 | 0.4
|  |  |  | Escaleras de viviendas a | 0 | 0 | 0 | 0 | 0
|  |  |  | sótanos | 0 | 0 | 0 | 0 | 0
|  |  |  | A1-A2-B1 | 45 | 0 | 0 | 0 | 45
[9 empty] | ERSP33aaab1 | 45 | 13.62 | 612.9
[9 empty] | ER | 1 | 104974.72 | 104974.72
EFTM1 | Capítulo |  | Carpintería de Madera | [6 empty] | 1 | 11088.42 | 11088.42
RFTS.2aa1 | Partida | u | Reparación precerco madera | [6 empty] | 18 | 16.4 | 295.2
Reparación del precerco de madera de pino en carpintería interior, corte y sustitución de la parte inferior afectada, incluso colocación, aplomado, nivelado y pequeño material.
MOOA.9a | Mano de obra | h | Oficial 2ª construcción | [6 empty] | 0.4 | 19.94 | 7.98
Oficial 2ª construcción.
MOOA12a | Mano de obra | h | Peón ordinario construcción | [6 empty] | 0.4 | 16.65 | 6.66
Peón ordinario construcción.
PBPL.3a | Material | m3 | Pasta yeso YG | [6 empty] | 0.006 | 52.82 | 0.32
Pasta de yeso YG fraguado normal confeccionada en obra.
MOOA11a | Mano de obra | h | Peón especializado construcción | [6 empty] | 3 | 17.39 | 52.17
Peón especializado construcción.
PBAA.1a | Material | m3 | Agua | [6 empty] | 0.6 | 1.08 | 0.65
PBAY.1a | Material | t | Yeso blanco | [6 empty] | 0.85 | 0 | 0
[9 empty] | PBPL.3a | 0.006 | 52.82 | 0.32
PBPM.1da | Material | m3 | Mto cto M-5 man | [6 empty] | 0.006 | 108.23 | 0.65
%0200 | Otros | % | Medios auxiliares | [6 empty] | 0.1561 | 2 | 0.31
CI | Otros | % | Costes indirectos | [6 empty] | 0.03 | 15.92 | 0.48
|  |  |  | A1-A2 | 12 | 0 | 0 | 0 | 12
|  |  |  | B1 | 6 | 0 | 0 | 0 | 6
[9 empty] | RFTS.2aa1 | 18 | 16.4 | 295.2
EFTM.1abae1 | Partida | u | Prta ab MDF lacada 1 hj-72.5 | [6 empty] | 15 | 373.45 | 5601.75
Puerta de paso abatible de MDF lacada blanca, de 1 hoja ciega lisa de 203x72.5x3.5cm, con precerco de pino existente, cerco de 100x30mm, tapajuntas de 70x12mm, herrajes de acero inoxidable mate (mecanismo de bloqueo en baños), manilla, incluso recibido y aplomado del cerco, ajustado de la hoja, fijación de los herrajes, nivelado, pequeño material y ajuste final, según NTE/PPM-8 y planos de carpintería.
MOOC.8a | Mano de obra | h | Oficial 1ª carpintería | [6 empty] | 1.2 | 21.94 | 26.33
Oficial 1ª carpintería.
MOOC10a | Mano de obra | h | Ayudante carpintería | [6 empty] | 1.2 | 16.49 | 19.79
Ayudante carpintería.
PFTM10aaj | Material | m | Cerco MDF p/lacar 100x30mm | [6 empty] | 5.5 | 3.43 | 18.87
Cerco de MDF para pintar o lacar, de 100x30mm, para colocar sobre precerco.
PFTM.1aaba | Material | u | Hoja MDF p/lacar 72.5 cie lisa | [6 empty] | 1 | 118.07 | 118.07
Hoja para puerta de paso de MDF, ciega lisa, para lacar o pintar, de dimensiones 203x72.5x3.5cm.
PFTM20aab | Material | m | Tpjnt MDF p/lacar 70x12mm | [6 empty] | 11 | 0.85 | 9.35
Tapajuntas de MDF para pintar o lacar, de 70x12mm.
PFTZ22aa | Material | u | Pernio canto redondo 80mm | [6 empty] | 3 | 0.92 | 2.76
Pernio de canto redondo de 80mm acabado en hierro latonado.
PFTZ.2aca | Material | u | Crrdu pomo esf libr-libr lat | [6 empty] | 1 | 26.1 | 26.1
Cerradura con pomo esférico, acabado en latón, libre a ambos lados.
%0300 | Otros | % | Medios auxiliares | [6 empty] | 2.2127 | 3 | 6.64
EFTY.1ib | Partida | u | Precerco pino 1 hj-72.5 100x45mm | [6 empty] | 1 | 39.35 | 39.35
Colocación de precerco de pino para forrar de 100x45mm, para puerta de 1 hoja de 72.5cm, tomado con pasta de yeso, incluso apertura de huecos para garras, aplomado, eliminación de restos y limpieza.
MOOA12a | Mano de obra | h | Peón ordinario construcción | [6 empty] | 0.2 | 16.65 | 3.33
Peón ordinario construcción.
MOOA.9a | Mano de obra | h | Oficial 2ª construcción | [6 empty] | 0.2 | 19.94 | 3.99
Oficial 2ª construcción.
PBPL.3a | Material | m3 | Pasta yeso YG | [6 empty] | 0.01 | 52.82 | 0.53
Pasta de yeso YG fraguado normal confeccionada en obra.
MOOA11a | Mano de obra | h | Peón especializado construcción | [6 empty] | 3 | 17.39 | 52.17
Peón especializado construcción.
PBAA.1a | Material | m3 | Agua | [6 empty] | 0.6 | 1.08 | 0.65
PBAY.1a | Material | t | Yeso blanco | [6 empty] | 0.85 | 0 | 0
[9 empty] | PBPL.3a | 0.01 | 52.82 | 0.53
PFTY.1i | Material | m | Precerco pino 100x45mm | [6 empty] | 5.2 | 5.91 | 30.73
Precerco de pino para forrar de 100x45mm.
%0200 | Otros | % | Medios auxiliares | [6 empty] | 0.3858 | 2 | 0.77
[9 empty] | EFTY.1ib | 1 | 39.35 | 39.35
ERPP.6bb | Partida | m2 | Laca satinado blanco | [6 empty] | 3 | 31.77 | 95.31
Revestimiento con laca nitrocelulósica sobre madera, con acabado satinado de color blanco, previa limpieza general de la superficie del soporte, sellado de nudos mediante goma laca dada a pincel, lijado general fino, mano de inprimación para madera no grasa, plastecido, lijado esmerado y dos manos de acabado con laca nitrocelulósica aplicada a pistola, según NTE/RPP-39.
MOON.8a | Mano de obra | h | Oficial 1ª pintura | [6 empty] | 1.2 | 20.55 | 24.66
Oficial 1ª pintura.
PRCP.6bbb | Material | l | Laca de acabado satinado blanco | [6 empty] | 0.11 | 9.17 | 1.01
Laca de acabado para maderas de color blanco con acabado satinado.
PRCP.6aaa | Material | l | Laca tapaporos brillo trans | [6 empty] | 0.11 | 9.38 | 1.03
Laca tapaporos para maderas transparente con acabado brillo.
PRCP13fb | Material | l | Masilla al agua bl | [6 empty] | 0.064 | 0 | 0
PRCP19ac | Material | kg | Ligante goma laca | [6 empty] | 0.02 | 15.71 | 0.31
Ligante para colores de grisallas férricas y esmaltes de vitrales de tipo goma laca.
MMMY15f | Maquinaria | u | Pistola gotelé | [6 empty] | 0.006 | 741.77 | 4.45
Pistola gotelé con depósito superior.
%0100 | Otros | % | Medios auxiliares | [6 empty] | 0.3146 | 1 | 0.31
CI | Otros | % | Costes indirectos | [6 empty] | 0.03 | 362.57 | 10.88
[9 empty] | ERPP.6bb | 3 | 31.77 | 95.31
|  |  |  | P4.A | 0 | 0 | 0 | 0 | 0
|  |  |  | A1-A2 | 6 | 0 | 0 | 0 | 6
|  |  |  | P5.A con bloqueo | 0 | 0 | 0 | 0 | 0
|  |  |  | A1-A2 | 4 | 0 | 0 | 0 | 4
|  |  |  | P4.B | 0 | 0 | 0 | 0 | 0
|  |  |  | B1 | 3 | 0 | 0 | 0 | 3
|  |  |  | P5.B con bloqueo | 0 | 0 | 0 | 0 | 0
|  |  |  | B1 | 2 | 0 | 0 | 0 | 2
[9 empty] | EFTM.1abae1 | 15 | 373.45 | 5601.75
EFTM.5aaca1 | Partida | u | Prta crra MDF lacada 1hj 80 enf | [6 empty] | 3 | 784.21 | 2352.63
Puerta de paso corredera de MDF lacada color blanco, de 1 hoja ciega lisa, con una luz de paso de 200x80cm, colocada sobre tabiquería enlucida, tapajuntas de 70x123mm, herrajes en acero inoxidable mate, en armazón existente, ajustado de la hoja, fijación de los herrajes, nivelado y ajuste final. Según planos de carpintería.
MOOC.8a | Mano de obra | h | Oficial 1ª carpintería | [6 empty] | 1 | 21.94 | 21.94
Oficial 1ª carpintería.
MOOC10a | Mano de obra | h | Ayudante carpintería | [6 empty] | 1 | 16.49 | 16.49
Ayudante carpintería.
PFTM.5aac | Material | u | Hoja MDF p/lacar 90 cie lisa | [6 empty] | 1 | 131.83 | 131.83
Hoja para puerta de paso de MDF, ciega lisa, para lacar o pintar, de dimensiones 203x90x3.5cm.
PFTM20aab | Material | m | Tpjnt MDF p/lacar 70x12mm | [6 empty] | 11 | 0.85 | 9.35
Tapajuntas de MDF para pintar o lacar, de 70x12mm.
PFTZ15a | Material | u | Crr embt col plata p/vent-prta | [6 empty] | 1 | 3.15 | 3.15
Cierre embutido en color plata para ventana y puerta corredera.
%0300 | Otros | % | Medios auxiliares | [6 empty] | 1.8276 | 3 | 5.48
EFTY10acaa | Partida | u | Armzn crra 1hj 80x200cm MDF | [6 empty] | 1 | 465.11 | 465.11
Colocación de armazón para puerta corredera de 1 hoja de 80x200cm en pared para enfoscar, compuesta por un armazón metálico y un marco de MDF de 9cm de espesor.
MOOA12a | Mano de obra | h | Peón ordinario construcción | [6 empty] | 0.5 | 16.65 | 8.33
Peón ordinario construcción.
MOOA.9a | Mano de obra | h | Oficial 2ª construcción | [6 empty] | 0.5 | 19.94 | 9.97
Oficial 2ª construcción.
PBPL.3a | Material | m3 | Pasta yeso YG | [6 empty] | 0.01 | 52.82 | 0.53
Pasta de yeso YG fraguado normal confeccionada en obra.
MOOA11a | Mano de obra | h | Peón especializado construcción | [6 empty] | 3 | 17.39 | 52.17
Peón especializado construcción.
PBAA.1a | Material | m3 | Agua | [6 empty] | 0.6 | 1.08 | 0.65
PBAY.1a | Material | t | Yeso blanco | [6 empty] | 0.85 | 0 | 0
[9 empty] | PBPL.3a | 0.01 | 52.82 | 0.53
PFTY10acaa | Material | u | Armzn crra 80x200cm MDF | [6 empty] | 1 | 434.94 | 434.94
Armazón para puerta corredera de 1 hoja de 80x200cm, lista para colocar en pared para enfoscar, compuesta por un armazón metálico y un marco de MDF de 9cm de espesor.
%0250 | Otros | % | Medios auxiliares | [6 empty] | 4.5377 | 2.5 | 11.34
[9 empty] | EFTY10acaa | 1 | 465.11 | 465.11
ERPP.6bb | Partida | m2 | Laca satinado blanco | [6 empty] | 3.4 | 31.77 | 108.02
Revestimiento con laca nitrocelulósica sobre madera, con acabado satinado de color blanco, previa limpieza general de la superficie del soporte, sellado de nudos mediante goma laca dada a pincel, lijado general fino, mano de inprimación para madera no grasa, plastecido, lijado esmerado y dos manos de acabado con laca nitrocelulósica aplicada a pistola, según NTE/RPP-39.
MOON.8a | Mano de obra | h | Oficial 1ª pintura | [6 empty] | 1.2 | 20.55 | 24.66
Oficial 1ª pintura.
PRCP.6bbb | Material | l | Laca de acabado satinado blanco | [6 empty] | 0.11 | 9.17 | 1.01
Laca de acabado para maderas de color blanco con acabado satinado.
PRCP.6aaa | Material | l | Laca tapaporos brillo trans | [6 empty] | 0.11 | 9.38 | 1.03
Laca tapaporos para maderas transparente con acabado brillo.
PRCP13fb | Material | l | Masilla al agua bl | [6 empty] | 0.064 | 0 | 0
PRCP19ac | Material | kg | Ligante goma laca | [6 empty] | 0.02 | 15.71 | 0.31
Ligante para colores de grisallas férricas y esmaltes de vitrales de tipo goma laca.
MMMY15f | Maquinaria | u | Pistola gotelé | [6 empty] | 0.006 | 741.77 | 4.45
Pistola gotelé con depósito superior.
%0100 | Otros | % | Medios auxiliares | [6 empty] | 0.3146 | 1 | 0.31
CI | Otros | % | Costes indirectos | [6 empty] | 0.03 | 761.37 | 22.84
[9 empty] | ERPP.6bb | 3.4 | 31.77 | 108.02
|  |  |  | P6.A | 0 | 0 | 0 | 0 | 0
|  |  |  | A1-A2 | 2 | 0 | 0 | 0 | 2
|  |  |  | P6.B | 0 | 0 | 0 | 0 | 0
|  |  |  | B1 | 1 | 0 | 0 | 0 | 1
[9 empty] | EFTM.5aaca1 | 3 | 784.21 | 2352.63
EFTM60iaba1 | Partida | u | Fren lis 2100x2030-4hj lacar | [6 empty] | 3 | 946.28 | 2838.84
Armario modular prefabricado, empotrado, de cuatro hojas abatibles, lisas, de 203x210 cm, de MDF, acabado lacado color blanco, de 16 mm de espesor, encostados, techo, suelo y división de maletero, y de 10 mm de espesor en elfondo; hoja de 19 mm de espesor. Incluso precerco, durmientes de madera para apoyo de la base del armario, tablero de madera para base del armario, balda maletero y barra de colgar, división intermedia, molduras en MDF rechapado, tapajuntas, zócalo y demás herrajes, adhesivo de reacción de poliuretano, parapegado de madera y espuma de poliuretano para relleno de la holgura entreprecerco y armario. Bisagras, tirador por hoja, juego de tornillos, lacado de la madera, interior acabado textil, colocación, nivelado y ajuste final. Según planos de carpintería.
MOOA12a | Mano de obra | h | Peón ordinario construcción | [6 empty] | 0.35 | 16.65 | 5.83
Peón ordinario construcción.
MOOA.9a | Mano de obra | h | Oficial 2ª construcción | [6 empty] | 0.35 | 19.94 | 6.98
Oficial 2ª construcción.
MOOC.8a | Mano de obra | h | Oficial 1ª carpintería | [6 empty] | 1.94 | 21.94 | 42.56
Oficial 1ª carpintería.
PFTM60iaba | Material | u | Fren lis 2220x1990-5hj p/lacar | [6 empty] | 1.4 | 404.67 | 566.54
Frente de armario de madera lacado en blanco de superficie lisa y de dimensiones 2220x1990mm, formado por cinco hojas abatibles de altura 2200mm, anchura 390mm y grosor 19mm, incluido cerco de 70x22mm en aglomerado revestido de melamina, tapajuntas a una cara en aglomerado rechapado en madera, bisagras, tirador por hoja, juego de tornillos y barnizado de la madera.
ERPP.6bb | Partida | m2 | Laca satinado blanco | [6 empty] | 8.5 | 31.77 | 270.05
Revestimiento con laca nitrocelulósica sobre madera, con acabado satinado de color blanco, previa limpieza general de la superficie del soporte, sellado de nudos mediante goma laca dada a pincel, lijado general fino, mano de inprimación para madera no grasa, plastecido, lijado esmerado y dos manos de acabado con laca nitrocelulósica aplicada a pistola, según NTE/RPP-39.
MOON.8a | Mano de obra | h | Oficial 1ª pintura | [6 empty] | 1.2 | 20.55 | 24.66
Oficial 1ª pintura.
PRCP.6bbb | Material | l | Laca de acabado satinado blanco | [6 empty] | 0.11 | 9.17 | 1.01
Laca de acabado para maderas de color blanco con acabado satinado.
PRCP.6aaa | Material | l | Laca tapaporos brillo trans | [6 empty] | 0.11 | 9.38 | 1.03
Laca tapaporos para maderas transparente con acabado brillo.
PRCP13fb | Material | l | Masilla al agua bl | [6 empty] | 0.064 | 0 | 0
PRCP19ac | Material | kg | Ligante goma laca | [6 empty] | 0.02 | 15.71 | 0.31
Ligante para colores de grisallas férricas y esmaltes de vitrales de tipo goma laca.
MMMY15f | Maquinaria | u | Pistola gotelé | [6 empty] | 0.006 | 741.77 | 4.45
Pistola gotelé con depósito superior.
%0100 | Otros | % | Medios auxiliares | [6 empty] | 0.3146 | 1 | 0.31
[9 empty] | ERPP.6bb | 8.5 | 31.77 | 270.05
%0300 | Otros | % | Medios auxiliares | [6 empty] | 8.9196 | 3 | 26.76
CI | Otros | % | Costes indirectos | [6 empty] | 0.03 | 918.72 | 27.56
|  |  |  | A1.A | 0 | 0 | 0 | 0 | 0
|  |  |  | A1-A2 | 2 | 0 | 0 | 0 | 2
|  |  |  | A1.B | 0 | 0 | 0 | 0 | 0
|  |  |  | B1 | 1 | 0 | 0 | 0 | 1
[9 empty] | EFTM60iaba1 | 3 | 946.28 | 2838.84
[9 empty] | EFTM1 | 1 | 11088.42 | 11088.42
EFTL1 | Capítulo |  | Carpintería de Aluminio | [6 empty] | 1 | 47634.83 | 47634.83
RFTQ40a1 | Partida | u | Adecuación carpintería metálica | [6 empty] | 1 | 179.69 | 179.69
Adecuación de carpintería metálica, incluyendo trabajos de ajuste y/o limpieza, en caso de que no funcionen correctamente o estuvieran descolocadas, sustitución de mecanismos de cierre, bisagras, pernios, rodamientos, si fuera necesario. Incluye mecanismos de persianas motorizadas en planta baja y primera, puertas enrrollables del aparcamiento privado.
MOOC.8a | Mano de obra | h | Oficial 1ª carpintería | [6 empty] | 5 | 21.94 | 109.7
Oficial 1ª carpintería.
MOOC14a | Mano de obra | h | Aprendiz 1º carpintería | [6 empty] | 5 | 9.78 | 48.9
Aprendiz 1º carpintería.
%1000 | Otros | % | Medios auxiliares | [6 empty] | 1.586 | 10 | 15.86
CI | Otros | % | Costes indirectos | [6 empty] | 0.03 | 174.46 | 5.23
|  |  |  | Vivienda B2. Toda la carpintería | 0 | 0 | 0 | 0 | 0
|  |  |  | exterior. | 1 | 0 | 0 | 0 | 1
[9 empty] | RFTQ40a1 | 1 | 179.69 | 179.69
RFTQ21abbb | Partida | m2 | Lac carp Al ext c/esm PU sat col | [6 empty] | 2 | 111.59 | 223.18
Restauración de carpintería de aluminio ubicada en el exterior con estado de conservación de la superficie bueno (pintura vieja bien adherida y de buena calidad), comprendiendo: limpieza, lijado suave y lacado con dos manos de esmalte-laca de poliuretano, satinado y de diversos colores, dejando transcurrir de 12 a 18 horas entre las dos manos, incluso parte proporcional de materiales auxiliares. Ajuste, sustitución de mecanismos de cierre, bisagras, pernios, si fuera necesario
MOON.8a | Mano de obra | h | Oficial 1ª pintura | [6 empty] | 5 | 20.55 | 102.75
Oficial 1ª pintura.
PRCP17a | Material | l | Diluyente sintético-aguarrás | [6 empty] | 0.2 | 0 | 0
PRCP62ebb | Material | l | Esmalte lac-PU satinado col | [6 empty] | 0.18 | 13.49 | 2.43
Esmalte laca de poliuretano, de varios colores con acabado satinado.
%0300 | Otros | % | Medios auxiliares | [6 empty] | 1.0518 | 3 | 3.16
CI | Otros | % | Costes indirectos | [6 empty] | 0.03 | 108.34 | 3.25
|  |  |  | A2 y B2. | 0 | 0 | 0 | 0 | 0
|  |  |  | Puerta de entrada a vivienda. | 2 | 0 | 0 | 0 | 2
[9 empty] | RFTQ21abbb | 2 | 111.59 | 223.18
EFTL90ad1 | Partida | u | Puerta entrada a vivienda ITESAL más fijo | [6 empty] | 2 | 879.43 | 1758.86
Puerta de aluminio, serie IT-45 RPT "ITESAL", coplanar, con rotura de puente térmico, una hoja practicable, dimensiones 1000x2100 mm y fijo lateral de 260x2100 mm acristalado, acabado lacado gris, con el sello QUALICOAT, que garantiza el espesor y la calidad del proceso de lacado, compuesta de hoja con panel sandwich Cosmo Solent (38 dB)-ALU de aluminio lacado 50 mm, perfiles, junquillos, galce, cierre de seguridad, llave y mirilla, herrajes, según UNE-EN 14351-1; transmitancia térmica del marco: Uh,m = desde 3,40 W/(m²K); espesor máximo del acristalamiento: 38 mm, con clasificación a la permeabilidad al aire clase 4, según UNE-EN 12207, clasificación a la estanqueidad al agua clase 9A, según UNE-EN 12208, y clasificación a la resistencia a la carga del viento clase C4, según UNE-EN 12210, con cerradura de seguridad, sin premarco (existente). Atornillado al premarco para la fijación de la carpintería. Incluso corte, preparación y uniones de perfiles, fijación de junquillos, patillas y herrajes de cuelgue y seguridad, colocación sellado de uniones y limpieza según NTE/FCL-16. Doble acristalamiento SGG CLIMALIT PLUS PLANITHERM XN 44.1/12 mm argón 90%/33.1 "SAINT GOBAIN", conjunto formado por vidrio exterior STADIP de 4+4 mm, compuesto por dos lunas de vidrio laminar de 4 mm unidas mediante una lámina incolora de butiral de polivinilo, con capa de baja emisividad térmica incorporada en la cara interior, cámara de gas deshidratada con perfil separador de aluminio y doble sellado perimetral, de 12 mm, rellena de gas argón y vidrio interior STADIP PROTECT de 3+3 mm, compuesto por dos lunas de vidrio laminar de 3 mm unidas mediante una lámina incolora de butiral de polivinilo, fijado sobre carpintería con acuñado mediante calzos de apoyo perimetrales y laterales, sellado en frío con silicona Sikasil WS-305-N "SIKA", compatible con el material soporte. Según planos de carpintería.
MOOM.8a | Mano de obra | h | Oficial 1ª metal | [6 empty] | 6 | 21.31 | 127.86
Oficial 1ª metal.
44-90argon-33 | Material | m2 | Vidrio 44.1planithermXN-90%argón-33.1 | [6 empty] | 0.5 | 190 | 95
MOOM11a | Mano de obra | h | Especialista metal | [6 empty] | 0.5 | 18.43 | 9.22
Especialista metal.
ItesalIT-45_R | Material | u | Puerta de aluminio, serie IT-45 RPT "ITESAL", con rotura de puen | [6 empty] | 1.1 | 550 | 605
%0200 | Otros | % | Medios auxiliares | [6 empty] | 8.3708 | 2 | 16.74
CI | Otros | % | Costes indirectos | [6 empty] | 0.03 | 853.82 | 25.61
|  |  |  | P2.A y P2.B | 0 | 0 | 0 | 0 | 0
|  |  |  | A1-B1 | 2 | 0 | 0 | 0 | 2
[9 empty] | EFTL90ad1 | 2 | 879.43 | 1758.86
EFTL90ad2 | Partida | u | Puerta entrada a vivienda ITESAL | [6 empty] | 6 | 721.84 | 4331.04
Puerta de aluminio, serie IT-45 RPT "ITESAL", coplanar, con rotura de puente térmico, una hoja practicable, dimensiones 1000x2100 mm y fijo lateral de 260x2100 mm, acabado lacado gris, con el sello QUALICOAT, que garantiza el espesor y la calidad del proceso de lacado, compuesta de hoja con panel sandwich Cosmo Silent (38 dB)-ALU de aluminio lacado 50 mm, perfiles, junquillos, galce, manilla y herrajes, según UNE-EN 14351-1; transmitancia térmica del marco: Uh,m = desde 3,40 W/(m²K); con clasificación a la permeabilidad al aire clase 4, según UNE-EN 12207, clasificación a la estanqueidad al agua clase 9A, según UNE-EN 12208, y clasificación a la resistencia a la carga del viento clase C4, según UNE-EN 12210, con cerradura de seguridad, sin premarco (existente). Atornillado al premarco para la fijación de la carpintería. Incluso corte, preparación y uniones de perfiles, fijación de junquillos, patillas y herrajes de cuelgue y seguridad, colocación sellado de uniones y limpieza según NTE/FCL-16. Según planos de carpintería.
MOOM.8a | Mano de obra | h | Oficial 1ª metal | [6 empty] | 6 | 21.31 | 127.86
Oficial 1ª metal.
MOOM11a | Mano de obra | h | Especialista metal | [6 empty] | 0.5 | 18.43 | 9.22
Especialista metal.
ItesalIT-45_R | Material | u | Puerta de aluminio, serie IT-45 RPT "ITESAL", con rotura de puen | [6 empty] | 1 | 550 | 550
%0200 | Otros | % | Medios auxiliares | [6 empty] | 6.8708 | 2 | 13.74
CI | Otros | % | Costes indirectos | [6 empty] | 0.03 | 700.82 | 21.02
|  |  |  | P3.A. Con llave. | 2 | 0 | 0 | 0 | 2
|  |  |  | P3'A | 2 | 0 | 0 | 0 | 2
|  |  |  | P3.B. Con llave. | 1 | 0 | 0 | 0 | 1
|  |  |  | P3'B | 1 | 0 | 0 | 0 | 1
[9 empty] | EFTL90ad2 | 6 | 721.84 | 4331.04
EFTL48chla1 | Partida | u | Prta crra elevable 2hj 300x210 ITESAL | [6 empty] | 3 | 2519.48 | 7558.44
Puerta balconera de aluminio, serie IT-128 ELV RPT "ITESAL", con rotura de puente térmico, dos hojas correderas, dimensiones 3000x2100 mm, acabado lacado gris con el sello QUALICOAT, que garantiza el espesor y la calidad del proceso de lacado, compuesta de hoja de 57 mm y marco de 128 mm, junquillos, galce, juntas de estanqueidad, manilla y herrajes, según UNE-EN 14351-1; transmitancia térmica del marco: Uh,m = desde 3,94 W/(m²K); espesor máximo del acristalamiento: 38 mm, con clasificación a la permeabilidad al aire clase 4, según UNE-EN 12207, clasificación a la estanqueidad al agua clase 7A, según UNE-EN 12208, y clasificación a la resistencia a la carga del viento clase C3, según UNE-EN 12210, sin premarco (existente) y con persiana color gris sistema monoblock con aislante térmico en PVC. Atonillada al premarco para la fijación de la carpintería, sellador adhesivo y silicona neutra para sellado perimetral de las juntas exterior e interior, entre la carpintería y la obra. Con aireadores 6.6 l/s. Doble acristalamiento SGG CLIMALIT PLUS PLANITHERM XN 44.1/12 mm argón 90%/33.1 "SAINT GOBAIN", conjunto formado por vidrio exterior STADIP de 4+4 mm, compuesto por dos lunas de vidrio laminar de 4 mm unidas mediante una lámina incolora de butiral de polivinilo, con capa de baja emisividad térmica incorporada en la cara interior, cámara de gas deshidratada con perfil separador de aluminio y doble sellado perimetral, de 12 mm, rellena de gas argón y vidrio interior STADIP PROTECT de 3+3 mm, compuesto por dos lunas de vidrio laminar de 3 mm unidas mediante una lámina incolora de butiral de polivinilo, fijado sobre carpintería con acuñado mediante calzos de apoyo perimetrales y laterales, sellado en frío con silicona Sikasil WS-305-N "SIKA", compatible con el material soporte. Según planos de carpintería.
MOOA.8a | Mano de obra | h | Oficial 1ª construcción | [6 empty] | 0.54 | 21.27 | 11.49
Oficial 1ª construcción.
MOOA12a | Mano de obra | h | Peón ordinario construcción | [6 empty] | 0.54 | 16.65 | 8.99
Peón ordinario construcción.
MOOM.8a | Mano de obra | h | Oficial 1ª metal | [6 empty] | 3.37 | 21.31 | 71.81
Oficial 1ª metal.
PFTL32a | Material | m | Precerco | [6 empty] | 7.2 | 0 | 0
Precerco de aluminio anodizado de 1.5mm de espesor con garras de sujeción para recibir en fábricas para posterior fijación en obra de carpintería.
44-90argon-33 | Material | m2 | Vidrio 44.1planithermXN-90%argón-33.1 | [6 empty] | 6.3 | 190 | 1197
PFTL16chla | Material | u | Puerta balconera 2 hojas correderas 150x210 cm | [6 empty] | 1 | 1035.72 | 1035.72
Puerta balconera corredera de dos hojas para un hueco de obra de 150x210cm, realizada con perfiles con rotura de puente térmico de aluminio anodizado de 15 micras con sello de calidad Ewaa-Euras con canal europeo, junta de estanquidad interior, sellante en esquinas del cerco y accesorios que garanticen su correcto funcionamiento, acabada en color natural para recibir acristalamiento de hasta 26mm, con clasificación a la permeabilidad al aire según UNE-EN 12207, clasificación a la estanquidad al agua según UNE-EN 12208 y clasificación a la resistencia a la carga del viento según UNE-EN 12210.
PFTL60hc | Material | m | Perfil hrz aluminio lac color RPT | [6 empty] | 3 | 89.76 | 269.28
Perfil horizontal de aluminio lacado color RPT para puerta balconera 2 hojas correderas.
PFTL61hc | Material | m | Perfil vert aluminio lac color RPT | [6 empty] | 8.4 | 71.77 | 602.87
Perfil vertical de aluminio lacado color RPT para puerta balconera 2 hojas correderas.
PFTL63hca | Material | u | Herrajes capintería aluminio | [6 empty] | 1 | 163.57 | 163.57
Herrajes y mecanismos para puerta balconera 2 hojas correderas de aluminio lacado color RPT.
PFTL64a | Material | m2 | Persiana monoblock | [6 empty] | 3.15 | 0 | 0
Sistema completo de persiana monoblock compuesto por lamas de aluminio, guías y mecanismos de accionamiento.
[9 empty] | PFTL16chla | 1 | 1035.72 | 1035.72
PFTL30d | Material | m | Tapajuntas Al lac color | [6 empty] | 7.2 | 9.52 | 68.54
Tapajuntas aluminio lacado color.
%0200 | Otros | % | Medios auxiliares | [6 empty] | 23.9355 | 2 | 47.87
ENTW.1a | Partida | m | Sell jnt sili c/pist | [6 empty] | 7.2 | 0.65 | 4.68
Sellado de juntas por medio de silicona aplicada con pistola.
MOOA.8a | Mano de obra | h | Oficial 1ª construcción | [6 empty] | 0.03 | 21.27 | 0.64
Oficial 1ª construcción.
PBUL.2a | Material | u | Cartucho masilla caucho silicona | [6 empty] | 0.1 | 0 | 0
Cartucho de masilla de caucho de silicona de 1 dm3.
%0100 | Otros | % | Medios auxiliares | [6 empty] | 0.0064 | 1 | 0.01
CI | Otros | % | Costes indirectos | [6 empty] | 0.03 | 2446.1 | 73.38
[9 empty] | ENTW.1a | 7.2 | 0.65 | 4.68
|  |  |  | V1.A | 2 | 0 | 0 | 0 | 2
|  |  |  | V1.B | 1 | 0 | 0 | 0 | 1
[9 empty] | EFTL48chla1 | 3 | 2519.48 | 7558.44
EFTL48chla2 | Partida | u | Ventana crra 2hj 205x170 ITESAL | [6 empty] | 3 | 1519.82 | 4559.46
Ventana de aluminio, serie IT-61 CR EVO "ITESAL", con rotura de puente térmico, dos hojas correderas, dimensiones 2050x1700 mm, acabado lacado gris con el sello QUALICOAT, que garantiza el espesor y la calidad del proceso de lacado, compuesta de hoja de 40,5 mm y marco de 61 mm, junquillos, galce, juntas de estanqueidad, manilla y herrajes, según UNE-EN 14351-1; transmitancia térmica del marco: Uh,m = desde 3,06 W/(m²K); espesor máximo del acristalamiento: 30 mm, con clasificación a la permeabilidad al aire clase 4, según UNE-EN 12207, clasificación a la estanqueidad al agua clase 7A, según UNE-EN 12208, y clasificación a la resistencia a la carga del viento clase C4, según UNE-EN 12210, sin premarco (existente) y con persianas color gris sistema monoblock con aislante térmico en PVC. Atonillada al premarco para la fijación de la carpintería, sellador adhesivo y silicona neutra para sellado perimetral de las juntas exterior e interior, entre la carpintería y la obra. Doble acristalamiento SGG CLIMALIT PLUS PLANITHERM XN 44.1/12 mm argón 90%/33.1 "SAINT GOBAIN", conjunto formado por vidrio exterior STADIP de 4+4 mm, compuesto por dos lunas de vidrio laminar de 4 mm unidas mediante una lámina incolora de butiral de polivinilo, con capa de baja emisividad térmica incorporada en la cara interior, cámara de gas deshidratada con perfil separador de aluminio y doble sellado perimetral, de 12 mm, rellena de gas argón y vidrio interior STADIP PROTECT de 3+3 mm, compuesto por dos lunas de vidrio laminar de 3 mm unidas mediante una lámina incolora de butiral de polivinilo, fijado sobre carpintería con acuñado mediante calzos de apoyo perimetrales y laterales, sellado en frío con silicona Sikasil WS-305-N "SIKA", compatible con el material soporte. Según planos de carpintería.
MOOA.8a | Mano de obra | h | Oficial 1ª construcción | [6 empty] | 0.54 | 21.27 | 11.49
Oficial 1ª construcción.
MOOA12a | Mano de obra | h | Peón ordinario construcción | [6 empty] | 0.54 | 16.65 | 8.99
Peón ordinario construcción.
MOOM.8a | Mano de obra | h | Oficial 1ª metal | [6 empty] | 3.37 | 21.31 | 71.81
Oficial 1ª metal.
PFTL32a | Material | m | Precerco | [6 empty] | 7.2 | 0 | 0
Precerco de aluminio anodizado de 1.5mm de espesor con garras de sujeción para recibir en fábricas para posterior fijación en obra de carpintería.
44-90argon-33 | Material | m2 | Vidrio 44.1planithermXN-90%argón-33.1 | [6 empty] | 3.48 | 190 | 661.2
ventana205x17 | Material | u | ventana 205x170 | [6 empty] | 1 | 620 | 620
PFTL30d | Material | m | Tapajuntas Al lac color | [6 empty] | 7.2 | 9.52 | 68.54
Tapajuntas aluminio lacado color.
%0200 | Otros | % | Medios auxiliares | [6 empty] | 14.4203 | 2 | 28.84
ENTW.1a | Partida | m | Sell jnt sili c/pist | [6 empty] | 7.2 | 0.65 | 4.68
Sellado de juntas por medio de silicona aplicada con pistola.
MOOA.8a | Mano de obra | h | Oficial 1ª construcción | [6 empty] | 0.03 | 21.27 | 0.64
Oficial 1ª construcción.
PBUL.2a | Material | u | Cartucho masilla caucho silicona | [6 empty] | 0.1 | 0 | 0
Cartucho de masilla de caucho de silicona de 1 dm3.
%0100 | Otros | % | Medios auxiliares | [6 empty] | 0.0064 | 1 | 0.01
CI | Otros | % | Costes indirectos | [6 empty] | 0.03 | 1475.55 | 44.27
[9 empty] | ENTW.1a | 7.2 | 0.65 | 4.68
|  |  |  | V2.A | 2 | 0 | 0 | 0 | 2
|  |  |  | V2.B | 1 | 0 | 0 | 0 | 1
[9 empty] | EFTL48chla2 | 3 | 1519.82 | 4559.46
EFTL48chla3 | Partida | u | Ventana crra 2hj 150x210 ITESAL | [6 empty] | 3 | 1405.62 | 4216.86
Ventana de aluminio, serie IT-61 CR EVO "ITESAL", con rotura de puente térmico, dos hojas correderas, dimensiones 1500x2100 mm, acabado lacado gris con el sello QUALICOAT, que garantiza el espesor y la calidad del proceso de lacado, compuesta de hoja de 40,5 mm y marco de 61 mm, junquillos, galce, juntas de estanqueidad, manilla y herrajes, según UNE-EN 14351-1; transmitancia térmica del marco: Uh,m = desde 3,06 W/(m²K); espesor máximo del acristalamiento: 30 mm, con clasificación a la permeabilidad al aire clase 4, según UNE-EN 12207, clasificación a la estanqueidad al agua clase 7A, según UNE-EN 12208, y clasificación a la resistencia a la carga del viento clase C4, según UNE-EN 12210, sin premarco (existente) y con persiana color gris sistema monoblock con aislante térmico en PVC. Atonillada al premarco para la fijación de la carpintería, sellador adhesivo y silicona neutra para sellado perimetral de las juntas exterior e interior, entre la carpintería y la obra. Con aireador 6.6 l/s. Doble acristalamiento SGG CLIMALIT PLUS PLANITHERM XN 44.1/12 mm argón 90%/33.1 "SAINT GOBAIN", conjunto formado por vidrio exterior STADIP de 4+4 mm, compuesto por dos lunas de vidrio laminar de 4 mm unidas mediante una lámina incolora de butiral de polivinilo, con capa de baja emisividad térmica incorporada en la cara interior, cámara de gas deshidratada con perfil separador de aluminio y doble sellado perimetral, de 12 mm, rellena de gas argón y vidrio interior STADIP PROTECT de 3+3 mm, compuesto por dos lunas de vidrio laminar de 3 mm unidas mediante una lámina incolora de butiral de polivinilo, fijado sobre carpintería con acuñado mediante calzos de apoyo perimetrales y laterales, sellado en frío con silicona Sikasil WS-305-N "SIKA", compatible con el material soporte. Según planos de carpintería.
MOOA.8a | Mano de obra | h | Oficial 1ª construcción | [6 empty] | 0.54 | 21.27 | 11.49
Oficial 1ª construcción.
MOOA12a | Mano de obra | h | Peón ordinario construcción | [6 empty] | 0.54 | 16.65 | 8.99
Peón ordinario construcción.
MOOM.8a | Mano de obra | h | Oficial 1ª metal | [6 empty] | 3.37 | 21.31 | 71.81
Oficial 1ª metal.
PFTL32a | Material | m | Precerco | [6 empty] | 7.2 | 0 | 0
Precerco de aluminio anodizado de 1.5mm de espesor con garras de sujeción para recibir en fábricas para posterior fijación en obra de carpintería.
44-90argon-33 | Material | m2 | Vidrio 44.1planithermXN-90%argón-33.1 | [6 empty] | 3.15 | 190 | 598.5
ventana150x21 | Material | u | ventana 150x210con fijo inferior | [6 empty] | 1 | 574 | 574
PFTL30d | Material | m | Tapajuntas Al lac color | [6 empty] | 7.2 | 9.52 | 68.54
Tapajuntas aluminio lacado color.
%0200 | Otros | % | Medios auxiliares | [6 empty] | 13.3333 | 2 | 26.67
ENTW.1a | Partida | m | Sell jnt sili c/pist | [6 empty] | 7.2 | 0.65 | 4.68
Sellado de juntas por medio de silicona aplicada con pistola.
MOOA.8a | Mano de obra | h | Oficial 1ª construcción | [6 empty] | 0.03 | 21.27 | 0.64
Oficial 1ª construcción.
PBUL.2a | Material | u | Cartucho masilla caucho silicona | [6 empty] | 0.1 | 0 | 0
Cartucho de masilla de caucho de silicona de 1 dm3.
%0100 | Otros | % | Medios auxiliares | [6 empty] | 0.007 | 1 | 0.01
CI | Otros | % | Costes indirectos | [6 empty] | 0.03 | 1364.68 | 40.94
[9 empty] | ENTW.1a | 7.2 | 0.65 | 4.68
|  |  |  | V7.A | 2 | 0 | 0 | 0 | 2
|  |  |  | V7.B | 1 | 0 | 0 | 0 | 1
[9 empty] | EFTL48chla3 | 3 | 1405.62 | 4216.86
EFTL48chla41 | Partida | u | Ventana OB 1hj 90x210 ITESAL con fijo inferior | [6 empty] | 3 | 1405.62 | 4216.86
Ventana de aluminio, serie IT-61 CR EVO "ITESAL", con rotura de puente térmico, una hoja oscilobatiente, dimensiones 900x1300 mm, y fijo inferior dimensiones 900x900 mm, acabado lacado gris con el sello QUALICOAT, que garantiza el espesor y la calidad del proceso de lacado, compuesta de hoja de 40,5 mm y marco de 61 mm, junquillos, galce, juntas de estanqueidad, manilla y herrajes, según UNE-EN 14351-1; transmitancia térmica del marco: Uh,m = desde 3,06 W/(m²K); espesor máximo del acristalamiento: 30 mm, con clasificación a la permeabilidad al aire clase 4, según UNE-EN 12207, clasificación a la estanqueidad al agua clase 7A, según UNE-EN 12208, y clasificación a la resistencia a la carga del viento clase C4, según UNE-EN 12210, sin premarco (existente) y con persiana color gris sistema monoblock con aislante térmico en PVC. Atonillada al premarco para la fijación de la carpintería, sellador adhesivo y silicona neutra para sellado perimetral de las juntas exterior e interior, entre la carpintería y la obra. Con aireador 6.6 l/s. Doble acristalamiento en fijo inferior SGG CLIMALIT PLUS PLANITHERM XN 44.1/12 mm argón 90%/33.1 "SAINT GOBAIN", conjunto formado por vidrio exterior STADIP de 4+4 mm, compuesto por dos lunas de vidrio laminar de 4 mm unidas mediante una lámina incolora de butiral de polivinilo, con capa de baja emisividad térmica incorporada en la cara interior, cámara de gas deshidratada con perfil separador de aluminio y doble sellado perimetral, de 12 mm, rellena de gas argón y vidrio interior STADIP PROTECT de 3+3 mm, compuesto por dos lunas de vidrio laminar de 3 mm unidas mediante una lámina incolora de butiral de polivinilo, fijado sobre carpintería con acuñado mediante calzos de apoyo perimetrales y laterales, sellado en frío con silicona Sikasil WS-305-N "SIKA", compatible con el material soporte. Doble acristalamiento en ventana abatible SGG CLIMALIT PLUS PLANITHERM XN 4/12 argón 90%/4 "SAINT GOBAIN", conjunto formado por vidrio exterior PLANITHERM XN de 4 mm, con capa de baja emisividad térmica incorporada en la cara interior, cámara de gas deshidratada con perfil separador de aluminio y doble sellado perimetral, de 12 mm, rellena de gas argón y vidrio interior PLANICLEAR de 4 mm de espesor; 20 mm de espesor total, fijado sobre carpintería con acuñado mediante calzos de apoyo perimetrales y laterales, sellado en frío con silicona Sikasil WS-305-N "SIKA", compatible con el material soporte. Según planos de carpintería.
MOOA.8a | Mano de obra | h | Oficial 1ª construcción | [6 empty] | 0.54 | 21.27 | 11.49
Oficial 1ª construcción.
MOOA12a | Mano de obra | h | Peón ordinario construcción | [6 empty] | 0.54 | 16.65 | 8.99
Peón ordinario construcción.
MOOM.8a | Mano de obra | h | Oficial 1ª metal | [6 empty] | 3.37 | 21.31 | 71.81
Oficial 1ª metal.
PFTL32a | Material | m | Precerco | [6 empty] | 7.2 | 0 | 0
Precerco de aluminio anodizado de 1.5mm de espesor con garras de sujeción para recibir en fábricas para posterior fijación en obra de carpintería.
44-90argon-33 | Material | m2 | Vidrio 44.1planithermXN-90%argón-33.1 | [6 empty] | 3.15 | 190 | 598.5
PFTL30d | Material | m | Tapajuntas Al lac color | [6 empty] | 7.2 | 9.52 | 68.54
Tapajuntas aluminio lacado color.
ventana150x21 | Material | u | ventana 150x210con fijo inferior | [6 empty] | 1 | 574 | 574
%0200 | Otros | % | Medios auxiliares | [6 empty] | 13.3333 | 2 | 26.67
ENTW.1a | Partida | m | Sell jnt sili c/pist | [6 empty] | 7.2 | 0.65 | 4.68
Sellado de juntas por medio de silicona aplicada con pistola.
MOOA.8a | Mano de obra | h | Oficial 1ª construcción | [6 empty] | 0.03 | 21.27 | 0.64
Oficial 1ª construcción.
PBUL.2a | Material | u | Cartucho masilla caucho silicona | [6 empty] | 0.1 | 0 | 0
Cartucho de masilla de caucho de silicona de 1 dm3.
%0100 | Otros | % | Medios auxiliares | [6 empty] | 0.007 | 1 | 0.01
CI | Otros | % | Costes indirectos | [6 empty] | 0.03 | 1364.68 | 40.94
[9 empty] | ENTW.1a | 7.2 | 0.65 | 4.68
|  |  |  | V11.A | 2 | 0 | 0 | 0 | 2
|  |  |  | V11.B | 1 | 0 | 0 | 0 | 1
[9 empty] | EFTL48chla41 | 3 | 1405.62 | 4216.86
EFTL48chla5 | Partida | u | Ventana ab 1hj 150x25 ITESAL | [6 empty] | 1 | 562.82 | 562.82
Ventana de aluminio, serie IT-61 CR EVO "ITESAL", con rotura de puente térmico, una hoja practicable eje horizontal, dimensiones 1500x250 mm, acabado lacado gris con el sello QUALICOAT, que garantiza el espesor y la calidad del proceso de lacado, compuesta de hoja de 52 mm y marco de 45 mm, junquillos, galce, juntas de estanqueidad, manilla y herrajes, según UNE-EN 14351-1; transmitancia térmica del marco: Uh,m = desde 3,40 W/(m²K); espesor máximo del acristalamiento: 38 mm, con clasificación a la permeabilidad al aire clase 4, según UNE-EN 12207, clasificación a la estanqueidad al agua clase 9A, según UNE-EN 12208, y clasificación a la resistencia a la carga del viento clase C4, según UNE-EN 12210, sin premarco (existente) y sin persiana. Atonillada al premarco para la fijación de la carpintería, sellador adhesivo y silicona neutra para sellado perimetral de las juntas exterior e interior, entre la carpintería y la obra. Doble acristalamiento SGG CLIMALIT PLUS PLANITHERM XN 44.1/12 mm argón 90%/33.1 "SAINT GOBAIN", conjunto formado por vidrio exterior STADIP de 4+4 mm, compuesto por dos lunas de vidrio laminar de 4 mm unidas mediante una lámina incolora de butiral de polivinilo, con capa de baja emisividad térmica incorporada en la cara interior, cámara de gas deshidratada con perfil separador de aluminio y doble sellado perimetral, de 12 mm, rellena de gas argón y vidrio interior STADIP PROTECT de 3+3 mm, compuesto por dos lunas de vidrio laminar de 3 mm unidas mediante una lámina incolora de butiral de polivinilo, fijado sobre carpintería con acuñado mediante calzos de apoyo perimetrales y laterales, sellado en frío con silicona Sikasil WS-305-N "SIKA", compatible con el material soporte. Según planos de carpintería.
MOOA.8a | Mano de obra | h | Oficial 1ª construcción | [6 empty] | 0.54 | 21.27 | 11.49
Oficial 1ª construcción.
MOOA12a | Mano de obra | h | Peón ordinario construcción | [6 empty] | 0.54 | 16.65 | 8.99
Peón ordinario construcción.
MOOM.8a | Mano de obra | h | Oficial 1ª metal | [6 empty] | 3.37 | 21.31 | 71.81
Oficial 1ª metal.
PFTL32a | Material | m | Precerco | [6 empty] | 7.2 | 0 | 0
Precerco de aluminio anodizado de 1.5mm de espesor con garras de sujeción para recibir en fábricas para posterior fijación en obra de carpintería.
44-90argon-33 | Material | m2 | Vidrio 44.1planithermXN-90%argón-33.1 | [6 empty] | 0.37 | 190 | 70.3
ventana150x25 | Material | u | Ventana abatible 150x25 | [6 empty] | 1 | 300 | 300
PFTL30d | Material | m | Tapajuntas Al lac color | [6 empty] | 7.2 | 9.52 | 68.54
Tapajuntas aluminio lacado color.
%0200 | Otros | % | Medios auxiliares | [6 empty] | 5.3113 | 2 | 10.62
ENTW.1a | Partida | m | Sell jnt sili c/pist | [6 empty] | 7.2 | 0.65 | 4.68
Sellado de juntas por medio de silicona aplicada con pistola.
MOOA.8a | Mano de obra | h | Oficial 1ª construcción | [6 empty] | 0.03 | 21.27 | 0.64
Oficial 1ª construcción.
PBUL.2a | Material | u | Cartucho masilla caucho silicona | [6 empty] | 0.1 | 0 | 0
Cartucho de masilla de caucho de silicona de 1 dm3.
%0100 | Otros | % | Medios auxiliares | [6 empty] | 0.007 | 1 | 0.01
CI | Otros | % | Costes indirectos | [6 empty] | 0.03 | 546.43 | 16.39
[9 empty] | ENTW.1a | 7.2 | 0.65 | 4.68
|  |  |  | V12.B | 1 | 0 | 0 | 0 | 1
[9 empty] | EFTL48chla5 | 1 | 562.82 | 562.82
EFTL48chla51 | Partida | u | Ventana ab 1hj 125x25 ITESAL y rejilla lateral | [6 empty] | 2 | 562.82 | 1125.64
Ventana de aluminio, serie IT-61 CR EVO "ITESAL", con rotura de puente térmico, una hoja practicable eje horizontal, dimensiones 1250x250 mm, y rejilla lateral de lamas de aluminio 250x250 mm, acabado lacado gris con el sello QUALICOAT, que garantiza el espesor y la calidad del proceso de lacado, compuesta de hoja de 52 mm y marco de 45 mm, junquillos, galce, juntas de estanqueidad, manilla y herrajes, según UNE-EN 14351-1; transmitancia térmica del marco: Uh,m = desde 3,40 W/(m²K); espesor máximo del acristalamiento: 38 mm, con clasificación a la permeabilidad al aire clase 4, según UNE-EN 12207, clasificación a la estanqueidad al agua clase 9A, según UNE-EN 12208, y clasificación a la resistencia a la carga del viento clase C4, según UNE-EN 12210, sin premarco (existente) y sin persiana. Atonillada al premarco para la fijación de la carpintería, sellador adhesivo y silicona neutra para sellado perimetral de las juntas exterior e interior, entre la carpintería y la obra. Doble acristalamiento SGG CLIMALIT PLUS PLANITHERM XN 44.1/12 mm argón 90%/33.1 "SAINT GOBAIN", conjunto formado por vidrio exterior STADIP de 4+4 mm, compuesto por dos lunas de vidrio laminar de 4 mm unidas mediante una lámina incolora de butiral de polivinilo, con capa de baja emisividad térmica incorporada en la cara interior, cámara de gas deshidratada con perfil separador de aluminio y doble sellado perimetral, de 12 mm, rellena de gas argón y vidrio interior STADIP PROTECT de 3+3 mm, compuesto por dos lunas de vidrio laminar de 3 mm unidas mediante una lámina incolora de butiral de polivinilo, fijado sobre carpintería con acuñado mediante calzos de apoyo perimetrales y laterales, sellado en frío con silicona Sikasil WS-305-N "SIKA", compatible con el material soporte. Según planos de carpintería.
MOOA.8a | Mano de obra | h | Oficial 1ª construcción | [6 empty] | 0.54 | 21.27 | 11.49
Oficial 1ª construcción.
MOOA12a | Mano de obra | h | Peón ordinario construcción | [6 empty] | 0.54 | 16.65 | 8.99
Peón ordinario construcción.
MOOM.8a | Mano de obra | h | Oficial 1ª metal | [6 empty] | 3.37 | 21.31 | 71.81
Oficial 1ª metal.
PFTL32a | Material | m | Precerco | [6 empty] | 7.2 | 0 | 0
Precerco de aluminio anodizado de 1.5mm de espesor con garras de sujeción para recibir en fábricas para posterior fijación en obra de carpintería.
44-90argon-33 | Material | m2 | Vidrio 44.1planithermXN-90%argón-33.1 | [6 empty] | 0.37 | 190 | 70.3
ventana150x25 | Material | u | Ventana abatible 150x25 | [6 empty] | 1 | 300 | 300
PFTL30d | Material | m | Tapajuntas Al lac color | [6 empty] | 7.2 | 9.52 | 68.54
Tapajuntas aluminio lacado color.
%0200 | Otros | % | Medios auxiliares | [6 empty] | 5.3113 | 2 | 10.62
ENTW.1a | Partida | m | Sell jnt sili c/pist | [6 empty] | 7.2 | 0.65 | 4.68
Sellado de juntas por medio de silicona aplicada con pistola.
MOOA.8a | Mano de obra | h | Oficial 1ª construcción | [6 empty] | 0.03 | 21.27 | 0.64
Oficial 1ª construcción.
PBUL.2a | Material | u | Cartucho masilla caucho silicona | [6 empty] | 0.1 | 0 | 0
Cartucho de masilla de caucho de silicona de 1 dm3.
%0100 | Otros | % | Medios auxiliares | [6 empty] | 0.007 | 1 | 0.01
CI | Otros | % | Costes indirectos | [6 empty] | 0.03 | 546.43 | 16.39
[9 empty] | ENTW.1a | 7.2 | 0.65 | 4.68
|  |  |  | V12.A | 2 | 0 | 0 | 0 | 2
[9 empty] | EFTL48chla51 | 2 | 562.82 | 1125.64
EFTL48chla7 | Partida | u | Ventana crra 2hj 160x110 ITESAL | [6 empty] | 3 | 839.66 | 2518.98
Ventana de aluminio, serie IT-61 CR EVO "ITESAL", con rotura de puente térmico, dos hojas correderas, dimensiones 1600x1100 mm, acabado lacado gris con el sello QUALICOAT, que garantiza el espesor y la calidad del proceso de lacado, compuesta de hoja de 40,5 mm y marco de 61 mm, junquillos, galce, juntas de estanqueidad, manilla y herrajes, según UNE-EN 14351-1; transmitancia térmica del marco: Uh,m = desde 3,06 W/(m²K); espesor máximo del acristalamiento: 30 mm, con clasificación a la permeabilidad al aire clase 4, según UNE-EN 12207, clasificación a la estanqueidad al agua clase 7A, según UNE-EN 12208, y clasificación a la resistencia a la carga del viento clase C4, según UNE-EN 12210, sin premarco (existente) y con persiana color gris sistema monoblock con aislante térmico en PVC. Atonillada al premarco para la fijación de la carpintería, sellador adhesivo y silicona neutra para sellado perimetral de las juntas exterior e interior, entre la carpintería y la obra. Doble acristalamiento SGG CLIMALIT PLUS PLANITHERM XN 4/12 argón 90%/4 "SAINT GOBAIN", conjunto formado por vidrio exterior PLANITHERM XN de 4 mm, con capa de baja emisividad térmica incorporada en la cara interior, cámara de gas deshidratada con perfil separador de aluminio y doble sellado perimetral, de 12 mm, rellena de gas argón y vidrio interior PLANICLEAR de 4 mm de espesor; 20 mm de espesor total, fijado sobre carpintería con acuñado mediante calzos de apoyo perimetrales y laterales, sellado en frío con silicona Sikasil WS-305-N "SIKA", compatible con el material soporte. Según planos de carpintería.
MOOA.8a | Mano de obra | h | Oficial 1ª construcción | [6 empty] | 0.54 | 21.27 | 11.49
Oficial 1ª construcción.
MOOA12a | Mano de obra | h | Peón ordinario construcción | [6 empty] | 0.54 | 16.65 | 8.99
Peón ordinario construcción.
MOOM.8a | Mano de obra | h | Oficial 1ª metal | [6 empty] | 3.37 | 21.31 | 71.81
Oficial 1ª metal.
PFTL32a | Material | m | Precerco | [6 empty] | 7.2 | 0 | 0
Precerco de aluminio anodizado de 1.5mm de espesor con garras de sujeción para recibir en fábricas para posterior fijación en obra de carpintería.
4-90argon-4 | Material | m2 | Vidrio 4 planitherm XN-90% argón-4 | [6 empty] | 1.76 | 80 | 140.8
ventana160x11 | Material | u | ventana 160x110 | [6 empty] | 1 | 493 | 493
PFTL30d | Material | m | Tapajuntas Al lac color | [6 empty] | 7.2 | 9.52 | 68.54
Tapajuntas aluminio lacado color.
%0200 | Otros | % | Medios auxiliares | [6 empty] | 7.9463 | 2 | 15.89
ENTW.1a | Partida | m | Sell jnt sili c/pist | [6 empty] | 7.2 | 0.65 | 4.68
Sellado de juntas por medio de silicona aplicada con pistola.
MOOA.8a | Mano de obra | h | Oficial 1ª construcción | [6 empty] | 0.03 | 21.27 | 0.64
Oficial 1ª construcción.
PBUL.2a | Material | u | Cartucho masilla caucho silicona | [6 empty] | 0.1 | 0 | 0
Cartucho de masilla de caucho de silicona de 1 dm3.
%0100 | Otros | % | Medios auxiliares | [6 empty] | 0.007 | 1 | 0.01
CI | Otros | % | Costes indirectos | [6 empty] | 0.03 | 815.2 | 24.46
[9 empty] | ENTW.1a | 7.2 | 0.65 | 4.68
|  |  |  | V3.A | 2 | 0 | 0 | 0 | 2
|  |  |  | V3.B | 1 | 0 | 0 | 0 | 1
[9 empty] | EFTL48chla7 | 3 | 839.66 | 2518.98
EFTL48chla8 | Partida | u | Ventana crra 2hj 140x130 ITESAL | [6 empty] | 3 | 846.8 | 2540.4
Ventana de aluminio, serie IT-61 CR EVO "ITESAL", con rotura de puente térmico, dos hojas correderas, dimensiones 1400x1300 mm, acabado lacado gris con el sello QUALICOAT, que garantiza el espesor y la calidad del proceso de lacado, compuesta de hoja de 40,5 mm y marco de 61 mm, junquillos, galce, juntas de estanqueidad, manilla y herrajes, según UNE-EN 14351-1; transmitancia térmica del marco: Uh,m = desde 3,06 W/(m²K); espesor máximo del acristalamiento: 30 mm, con clasificación a la permeabilidad al aire clase 4, según UNE-EN 12207, clasificación a la estanqueidad al agua clase 7A, según UNE-EN 12208, y clasificación a la resistencia a la carga del viento clase C4, según UNE-EN 12210, sin premarco (existente) y con persiana color gris sistema monoblock con aislante térmico en PVC. Atonillada al premarco para la fijación de la carpintería, sellador adhesivo y silicona neutra para sellado perimetral de las juntas exterior e interior, entre la carpintería y la obra. Doble acristalamiento SGG CLIMALIT PLUS PLANITHERM XN 4/12 argón 90%/4 "SAINT GOBAIN", conjunto formado por vidrio exterior PLANITHERM XN de 4 mm, con capa de baja emisividad térmica incorporada en la cara interior, cámara de gas deshidratada con perfil separador de aluminio y doble sellado perimetral, de 12 mm, rellena de gas argón y vidrio interior PLANICLEAR de 4 mm de espesor; 20 mm de espesor total, fijado sobre carpintería con acuñado mediante calzos de apoyo perimetrales y laterales, sellado en frío con silicona Sikasil WS-305-N "SIKA", compatible con el material soporte. Según planos de carpintería.
MOOA.8a | Mano de obra | h | Oficial 1ª construcción | [6 empty] | 0.54 | 21.27 | 11.49
Oficial 1ª construcción.
MOOA12a | Mano de obra | h | Peón ordinario construcción | [6 empty] | 0.54 | 16.65 | 8.99
Peón ordinario construcción.
MOOM.8a | Mano de obra | h | Oficial 1ª metal | [6 empty] | 3.37 | 21.31 | 71.81
Oficial 1ª metal.
PFTL32a | Material | m | Precerco | [6 empty] | 7.2 | 0 | 0
Precerco de aluminio anodizado de 1.5mm de espesor con garras de sujeción para recibir en fábricas para posterior fijación en obra de carpintería.
4-90argon-4 | Material | m2 | Vidrio 4 planitherm XN-90% argón-4 | [6 empty] | 1.82 | 80 | 145.6
ventana140x13 | Material | u | ventana 140x130 | [6 empty] | 1 | 495 | 495
PFTL30d | Material | m | Tapajuntas Al lac color | [6 empty] | 7.2 | 9.52 | 68.54
Tapajuntas aluminio lacado color.
%0200 | Otros | % | Medios auxiliares | [6 empty] | 8.0143 | 2 | 16.03
ENTW.1a | Partida | m | Sell jnt sili c/pist | [6 empty] | 7.2 | 0.65 | 4.68
Sellado de juntas por medio de silicona aplicada con pistola.
MOOA.8a | Mano de obra | h | Oficial 1ª construcción | [6 empty] | 0.03 | 21.27 | 0.64
Oficial 1ª construcción.
PBUL.2a | Material | u | Cartucho masilla caucho silicona | [6 empty] | 0.1 | 0 | 0
Cartucho de masilla de caucho de silicona de 1 dm3.
%0100 | Otros | % | Medios auxiliares | [6 empty] | 0.007 | 1 | 0.01
CI | Otros | % | Costes indirectos | [6 empty] | 0.03 | 822.14 | 24.66
[9 empty] | ENTW.1a | 7.2 | 0.65 | 4.68
|  |  |  | V4.A | 2 | 0 | 0 | 0 | 2
|  |  |  | V4.B | 1 | 0 | 0 | 0 | 1
[9 empty] | EFTL48chla8 | 3 | 846.8 | 2540.4
EFTL48chla9 | Partida | u | Ventana crra 2hj 85x110 ITESAL | [6 empty] | 3 | 769.89 | 2309.67
Ventana de aluminio, serie IT-61 CR EVO "ITESAL", con rotura de puente térmico, dos hojas correderas, dimensiones 850x1100 mm, acabado lacado gris con el sello QUALICOAT, que garantiza el espesor y la calidad del proceso de lacado, compuesta de hoja de 40,5 mm y marco de 61 mm, junquillos, galce, juntas de estanqueidad, manilla y herrajes, según UNE-EN 14351-1; transmitancia térmica del marco: Uh,m = desde 3,06 W/(m²K); espesor máximo del acristalamiento: 30 mm, con clasificación a la permeabilidad al aire clase 4, según UNE-EN 12207, clasificación a la estanqueidad al agua clase 7A, según UNE-EN 12208, y clasificación a la resistencia a la carga del viento clase C4, según UNE-EN 12210, sin premarco (existente) y con persiana color gris sistema monoblock con aislante térmico en PVC. Atonillada al premarco para la fijación de la carpintería, sellador adhesivo y silicona neutra para sellado perimetral de las juntas exterior e interior, entre la carpintería y la obra. Doble acristalamiento SGG CLIMALIT PLUS PLANITHERM XN 4/12 argón 90%/4 "SAINT GOBAIN", conjunto formado por vidrio exterior PLANITHERM XN de 4 mm, con capa de baja emisividad térmica incorporada en la cara interior, cámara de gas deshidratada con perfil separador de aluminio y doble sellado perimetral, de 12 mm, rellena de gas argón y vidrio interior PLANICLEAR de 4 mm de espesor; 20 mm de espesor total, fijado sobre carpintería con acuñado mediante calzos de apoyo perimetrales y laterales, sellado en frío con silicona Sikasil WS-305-N "SIKA", compatible con el material soporte. Según planos de carpintería.
MOOA.8a | Mano de obra | h | Oficial 1ª construcción | [6 empty] | 0.54 | 21.27 | 11.49
Oficial 1ª construcción.
MOOA12a | Mano de obra | h | Peón ordinario construcción | [6 empty] | 0.54 | 16.65 | 8.99
Peón ordinario construcción.
MOOM.8a | Mano de obra | h | Oficial 1ª metal | [6 empty] | 3.37 | 21.31 | 71.81
Oficial 1ª metal.
PFTL32a | Material | m | Precerco | [6 empty] | 7.2 | 0 | 0
Precerco de aluminio anodizado de 1.5mm de espesor con garras de sujeción para recibir en fábricas para posterior fijación en obra de carpintería.
4-90argon-4 | Material | m2 | Vidrio 4 planitherm XN-90% argón-4 | [6 empty] | 0.93 | 80 | 74.4
ventana85x110 | Material | u | ventana 85x110 | [6 empty] | 1 | 493 | 493
PFTL30d | Material | m | Tapajuntas Al lac color | [6 empty] | 7.2 | 9.52 | 68.54
Tapajuntas aluminio lacado color.
%0200 | Otros | % | Medios auxiliares | [6 empty] | 7.2823 | 2 | 14.56
ENTW.1a | Partida | m | Sell jnt sili c/pist | [6 empty] | 7.2 | 0.65 | 4.68
Sellado de juntas por medio de silicona aplicada con pistola.
MOOA.8a | Mano de obra | h | Oficial 1ª construcción | [6 empty] | 0.03 | 21.27 | 0.64
Oficial 1ª construcción.
PBUL.2a | Material | u | Cartucho masilla caucho silicona | [6 empty] | 0.1 | 0 | 0
Cartucho de masilla de caucho de silicona de 1 dm3.
%0100 | Otros | % | Medios auxiliares | [6 empty] | 0.007 | 1 | 0.01
CI | Otros | % | Costes indirectos | [6 empty] | 0.03 | 747.47 | 22.42
[9 empty] | ENTW.1a | 7.2 | 0.65 | 4.68
|  |  |  | V5.A | 2 | 0 | 0 | 0 | 2
|  |  |  | V5.B | 1 | 0 | 0 | 0 | 1
[9 empty] | EFTL48chla9 | 3 | 769.89 | 2309.67
EFTL48chla10 | Partida | u | Ventana crra 2hj 160x90 ITESAL | [6 empty] | 3 | 791.75 | 2375.25
Ventana de aluminio, serie IT-61 CR EVO "ITESAL", con rotura de puente térmico, dos hojas correderas, dimensiones 1600x900 mm, acabado lacado gris con el sello QUALICOAT, que garantiza el espesor y la calidad del proceso de lacado, compuesta de hoja de 40,5 mm y marco de 61 mm, junquillos, galce, juntas de estanqueidad, manilla y herrajes, según UNE-EN 14351-1; transmitancia térmica del marco: Uh,m = desde 3,06 W/(m²K); espesor máximo del acristalamiento: 30 mm, con clasificación a la permeabilidad al aire clase 4, según UNE-EN 12207, clasificación a la estanqueidad al agua clase 7A, según UNE-EN 12208, y clasificación a la resistencia a la carga del viento clase C4, según UNE-EN 12210, sin premarco (existente) y con persiana color gris sistema monoblock con aislante térmico en PVC. Atonillada al premarco para la fijación de la carpintería, sellador adhesivo y silicona neutra para sellado perimetral de las juntas exterior e interior, entre la carpintería y la obra. Doble acristalamiento SGG CLIMALIT PLUS PLANITHERM XN 4/12 argón 90%/4 "SAINT GOBAIN", conjunto formado por vidrio exterior PLANITHERM XN de 4 mm, con capa de baja emisividad térmica incorporada en la cara interior, cámara de gas deshidratada con perfil separador de aluminio y doble sellado perimetral, de 12 mm, rellena de gas argón y vidrio interior PLANICLEAR de 4 mm de espesor; 20 mm de espesor total, fijado sobre carpintería con acuñado mediante calzos de apoyo perimetrales y laterales, sellado en frío con silicona Sikasil WS-305-N "SIKA", compatible con el material soporte. Según planos de carpintería.
MOOA.8a | Mano de obra | h | Oficial 1ª construcción | [6 empty] | 0.54 | 21.27 | 11.49
Oficial 1ª construcción.
MOOA12a | Mano de obra | h | Peón ordinario construcción | [6 empty] | 0.54 | 16.65 | 8.99
Peón ordinario construcción.
MOOM.8a | Mano de obra | h | Oficial 1ª metal | [6 empty] | 3.37 | 21.31 | 71.81
Oficial 1ª metal.
PFTL32a | Material | m | Precerco | [6 empty] | 7.2 | 0 | 0
Precerco de aluminio anodizado de 1.5mm de espesor con garras de sujeción para recibir en fábricas para posterior fijación en obra de carpintería.
4-90argon-4 | Material | m2 | Vidrio 4 planitherm XN-90% argón-4 | [6 empty] | 1.44 | 80 | 115.2
ventana160x90 | Material | u | ventana 160x90 | [6 empty] | 1 | 473 | 473
PFTL30d | Material | m | Tapajuntas Al lac color | [6 empty] | 7.2 | 9.52 | 68.54
Tapajuntas aluminio lacado color.
%0200 | Otros | % | Medios auxiliares | [6 empty] | 7.4903 | 2 | 14.98
ENTW.1a | Partida | m | Sell jnt sili c/pist | [6 empty] | 7.2 | 0.65 | 4.68
Sellado de juntas por medio de silicona aplicada con pistola.
MOOA.8a | Mano de obra | h | Oficial 1ª construcción | [6 empty] | 0.03 | 21.27 | 0.64
Oficial 1ª construcción.
PBUL.2a | Material | u | Cartucho masilla caucho silicona | [6 empty] | 0.1 | 0 | 0
Cartucho de masilla de caucho de silicona de 1 dm3.
%0100 | Otros | % | Medios auxiliares | [6 empty] | 0.007 | 1 | 0.01
CI | Otros | % | Costes indirectos | [6 empty] | 0.03 | 768.69 | 23.06
[9 empty] | ENTW.1a | 7.2 | 0.65 | 4.68
|  |  |  | V6.A | 2 | 0 | 0 | 0 | 2
|  |  |  | V6.B | 1 | 0 | 0 | 0 | 1
[9 empty] | EFTL48chla10 | 3 | 791.75 | 2375.25
EFTL48chla11 | Partida | u | Ventana crra 2hj 140x120 ITESAL | [6 empty] | 3 | 823.47 | 2470.41
Ventana de aluminio, serie IT-61 CR EVO "ITESAL", con rotura de puente térmico, dos hojas correderas, dimensiones 1400x1200 mm, acabado lacado gris con el sello QUALICOAT, que garantiza el espesor y la calidad del proceso de lacado, compuesta de hoja de 40,5 mm y marco de 61 mm, junquillos, galce, juntas de estanqueidad, manilla y herrajes, según UNE-EN 14351-1; transmitancia térmica del marco: Uh,m = desde 3,06 W/(m²K); espesor máximo del acristalamiento: 30 mm, con clasificación a la permeabilidad al aire clase 4, según UNE-EN 12207, clasificación a la estanqueidad al agua clase 7A, según UNE-EN 12208, y clasificación a la resistencia a la carga del viento clase C4, según UNE-EN 12210, sin premarco (existente) y con persiana color gris sistema monoblock con aislante térmico en PVC. Atonillada al premarco para la fijación de la carpintería, sellador adhesivo y silicona neutra para sellado perimetral de las juntas exterior e interior, entre la carpintería y la obra. Doble acristalamiento SGG CLIMALIT PLUS PLANITHERM XN 4/12 argón 90%/4 "SAINT GOBAIN", conjunto formado por vidrio exterior PLANITHERM XN de 4 mm, con capa de baja emisividad térmica incorporada en la cara interior, cámara de gas deshidratada con perfil separador de aluminio y doble sellado perimetral, de 12 mm, rellena de gas argón y vidrio interior PLANICLEAR de 4 mm de espesor; 20 mm de espesor total, fijado sobre carpintería con acuñado mediante calzos de apoyo perimetrales y laterales, sellado en frío con silicona Sikasil WS-305-N "SIKA", compatible con el material soporte. Según planos de carpintería.
MOOA.8a | Mano de obra | h | Oficial 1ª construcción | [6 empty] | 0.54 | 21.27 | 11.49
Oficial 1ª construcción.
MOOA12a | Mano de obra | h | Peón ordinario construcción | [6 empty] | 0.54 | 16.65 | 8.99
Peón ordinario construcción.
MOOM.8a | Mano de obra | h | Oficial 1ª metal | [6 empty] | 3.37 | 21.31 | 71.81
Oficial 1ª metal.
PFTL32a | Material | m | Precerco | [6 empty] | 7.2 | 0 | 0
Precerco de aluminio anodizado de 1.5mm de espesor con garras de sujeción para recibir en fábricas para posterior fijación en obra de carpintería.
4-90argon-4 | Material | m2 | Vidrio 4 planitherm XN-90% argón-4 | [6 empty] | 1.68 | 80 | 134.4
ventana140x12 | Material | u | ventana 140x120 | [6 empty] | 1 | 484 | 484
PFTL30d | Material | m | Tapajuntas Al lac color | [6 empty] | 7.2 | 9.52 | 68.54
Tapajuntas aluminio lacado color.
%0200 | Otros | % | Medios auxiliares | [6 empty] | 7.7923 | 2 | 15.58
ENTW.1a | Partida | m | Sell jnt sili c/pist | [6 empty] | 7.2 | 0.65 | 4.68
Sellado de juntas por medio de silicona aplicada con pistola.
MOOA.8a | Mano de obra | h | Oficial 1ª construcción | [6 empty] | 0.03 | 21.27 | 0.64
Oficial 1ª construcción.
PBUL.2a | Material | u | Cartucho masilla caucho silicona | [6 empty] | 0.1 | 0 | 0
Cartucho de masilla de caucho de silicona de 1 dm3.
%0100 | Otros | % | Medios auxiliares | [6 empty] | 0.007 | 1 | 0.01
CI | Otros | % | Costes indirectos | [6 empty] | 0.03 | 799.49 | 23.98
[9 empty] | ENTW.1a | 7.2 | 0.65 | 4.68
|  |  |  | V10.A | 2 | 0 | 0 | 0 | 2
|  |  |  | V10.B | 1 | 0 | 0 | 0 | 1
[9 empty] | EFTL48chla11 | 3 | 823.47 | 2470.41
EFTL48chla11 | Partida | u | Ventana crra 2hj 140x120 ITESAL | [6 empty] | 3 | 823.47 | 2470.41
Ventana de aluminio, serie IT-61 CR EVO "ITESAL", con rotura de puente térmico, dos hojas correderas, dimensiones 1400x1200 mm, acabado lacado gris con el sello QUALICOAT, que garantiza el espesor y la calidad del proceso de lacado, compuesta de hoja de 40,5 mm y marco de 61 mm, junquillos, galce, juntas de estanqueidad, manilla y herrajes, según UNE-EN 14351-1; transmitancia térmica del marco: Uh,m = desde 3,06 W/(m²K); espesor máximo del acristalamiento: 30 mm, con clasificación a la permeabilidad al aire clase 4, según UNE-EN 12207, clasificación a la estanqueidad al agua clase 7A, según UNE-EN 12208, y clasificación a la resistencia a la carga del viento clase C4, según UNE-EN 12210, sin premarco (existente) y con persiana color gris sistema monoblock con aislante térmico en PVC. Atonillada al premarco para la fijación de la carpintería, sellador adhesivo y silicona neutra para sellado perimetral de las juntas exterior e interior, entre la carpintería y la obra. Doble acristalamiento SGG CLIMALIT PLUS PLANITHERM XN 4/12 argón 90%/4 "SAINT GOBAIN", conjunto formado por vidrio exterior PLANITHERM XN de 4 mm, con capa de baja emisividad térmica incorporada en la cara interior, cámara de gas deshidratada con perfil separador de aluminio y doble sellado perimetral, de 12 mm, rellena de gas argón y vidrio interior PLANICLEAR de 4 mm de espesor; 20 mm de espesor total, fijado sobre carpintería con acuñado mediante calzos de apoyo perimetrales y laterales, sellado en frío con silicona Sikasil WS-305-N "SIKA", compatible con el material soporte. Según planos de carpintería.
MOOA.8a | Mano de obra | h | Oficial 1ª construcción | [6 empty] | 0.54 | 21.27 | 11.49
Oficial 1ª construcción.
MOOA12a | Mano de obra | h | Peón ordinario construcción | [6 empty] | 0.54 | 16.65 | 8.99
Peón ordinario construcción.
MOOM.8a | Mano de obra | h | Oficial 1ª metal | [6 empty] | 3.37 | 21.31 | 71.81
Oficial 1ª metal.
PFTL32a | Material | m | Precerco | [6 empty] | 7.2 | 0 | 0
Precerco de aluminio anodizado de 1.5mm de espesor con garras de sujeción para recibir en fábricas para posterior fijación en obra de carpintería.
4-90argon-4 | Material | m2 | Vidrio 4 planitherm XN-90% argón-4 | [6 empty] | 1.68 | 80 | 134.4
ventana140x12 | Material | u | ventana 140x120 | [6 empty] | 1 | 484 | 484
PFTL30d | Material | m | Tapajuntas Al lac color | [6 empty] | 7.2 | 9.52 | 68.54
Tapajuntas aluminio lacado color.
%0200 | Otros | % | Medios auxiliares | [6 empty] | 7.7923 | 2 | 15.58
ENTW.1a | Partida | m | Sell jnt sili c/pist | [6 empty] | 7.2 | 0.65 | 4.68
Sellado de juntas por medio de silicona aplicada con pistola.
MOOA.8a | Mano de obra | h | Oficial 1ª construcción | [6 empty] | 0.03 | 21.27 | 0.64
Oficial 1ª construcción.
PBUL.2a | Material | u | Cartucho masilla caucho silicona | [6 empty] | 0.1 | 0 | 0
Cartucho de masilla de caucho de silicona de 1 dm3.
%0100 | Otros | % | Medios auxiliares | [6 empty] | 0.007 | 1 | 0.01
CI | Otros | % | Costes indirectos | [6 empty] | 0.03 | 799.49 | 23.98
[9 empty] | ENTW.1a | 7.2 | 0.65 | 4.68
[9 empty] | EFTL48chla11 | 3 | 823.47 | 2470.41
EFTL48chla4 | Partida | u | Ventana corrd 2hj 150x210 ITESAL con fijo inferior | [6 empty] | 3 | 1405.62 | 4216.86
Ventana de aluminio, serie IT-61 CR EVO "ITESAL", con rotura de puente térmico, dos hojas correderas, dimensiones 1500x1300 mm, y fijo inferior dimensiones 1500x900 mm, acabado lacado gris con el sello QUALICOAT, que garantiza el espesor y la calidad del proceso de lacado, compuesta de hoja de 40,5 mm y marco de 61 mm, junquillos, galce, juntas de estanqueidad, manilla y herrajes, según UNE-EN 14351-1; transmitancia térmica del marco: Uh,m = desde 3,06 W/(m²K); espesor máximo del acristalamiento: 30 mm, con clasificación a la permeabilidad al aire clase 4, según UNE-EN 12207, clasificación a la estanqueidad al agua clase 7A, según UNE-EN 12208, y clasificación a la resistencia a la carga del viento clase C4, según UNE-EN 12210, sin premarco (existente) y con persiana color gris sistema monoblock con aislante térmico en PVC. Atonillada al premarco para la fijación de la carpintería, sellador adhesivo y silicona neutra para sellado perimetral de las juntas exterior e interior, entre la carpintería y la obra. Con aireador 6.6 l/s. Doble acristalamiento en fijo inferior SGG CLIMALIT PLUS PLANITHERM XN 44.1/12 mm argón 90%/33.1 "SAINT GOBAIN", conjunto formado por vidrio exterior STADIP de 4+4 mm, compuesto por dos lunas de vidrio laminar de 4 mm unidas mediante una lámina incolora de butiral de polivinilo, con capa de baja emisividad térmica incorporada en la cara interior, cámara de gas deshidratada con perfil separador de aluminio y doble sellado perimetral, de 12 mm, rellena de gas argón y vidrio interior STADIP PROTECT de 3+3 mm, compuesto por dos lunas de vidrio laminar de 3 mm unidas mediante una lámina incolora de butiral de polivinilo, fijado sobre carpintería con acuñado mediante calzos de apoyo perimetrales y laterales, sellado en frío con silicona Sikasil WS-305-N "SIKA", compatible con el material soporte. Doble acristalamiento en ventana abatible SGG CLIMALIT PLUS PLANITHERM XN 4/12 argón 90%/4 "SAINT GOBAIN", conjunto formado por vidrio exterior PLANITHERM XN de 4 mm, con capa de baja emisividad térmica incorporada en la cara interior, cámara de gas deshidratada con perfil separador de aluminio y doble sellado perimetral, de 12 mm, rellena de gas argón y vidrio interior PLANICLEAR de 4 mm de espesor; 20 mm de espesor total, fijado sobre carpintería con acuñado mediante calzos de apoyo perimetrales y laterales, sellado en frío con silicona Sikasil WS-305-N "SIKA", compatible con el material soporte. Según planos de carpintería.
MOOA.8a | Mano de obra | h | Oficial 1ª construcción | [6 empty] | 0.54 | 21.27 | 11.49
Oficial 1ª construcción.
MOOA12a | Mano de obra | h | Peón ordinario construcción | [6 empty] | 0.54 | 16.65 | 8.99
Peón ordinario construcción.
MOOM.8a | Mano de obra | h | Oficial 1ª metal | [6 empty] | 3.37 | 21.31 | 71.81
Oficial 1ª metal.
PFTL32a | Material | m | Precerco | [6 empty] | 7.2 | 0 | 0
Precerco de aluminio anodizado de 1.5mm de espesor con garras de sujeción para recibir en fábricas para posterior fijación en obra de carpintería.
44-90argon-33 | Material | m2 | Vidrio 44.1planithermXN-90%argón-33.1 | [6 empty] | 3.15 | 190 | 598.5
PFTL30d | Material | m | Tapajuntas Al lac color | [6 empty] | 7.2 | 9.52 | 68.54
Tapajuntas aluminio lacado color.
ventana150x21 | Material | u | ventana 150x210con fijo inferior | [6 empty] | 1 | 574 | 574
%0200 | Otros | % | Medios auxiliares | [6 empty] | 13.3333 | 2 | 26.67
ENTW.1a | Partida | m | Sell jnt sili c/pist | [6 empty] | 7.2 | 0.65 | 4.68
Sellado de juntas por medio de silicona aplicada con pistola.
MOOA.8a | Mano de obra | h | Oficial 1ª construcción | [6 empty] | 0.03 | 21.27 | 0.64
Oficial 1ª construcción.
PBUL.2a | Material | u | Cartucho masilla caucho silicona | [6 empty] | 0.1 | 0 | 0
Cartucho de masilla de caucho de silicona de 1 dm3.
%0100 | Otros | % | Medios auxiliares | [6 empty] | 0.007 | 1 | 0.01
CI | Otros | % | Costes indirectos | [6 empty] | 0.03 | 1364.68 | 40.94
[9 empty] | ENTW.1a | 7.2 | 0.65 | 4.68
|  |  |  | V08.A | 2 | 0 | 0 | 0 | 2
|  |  |  | V08.B | 1 | 0 | 0 | 0 | 1
[9 empty] | EFTL48chla4 | 3 | 1405.62 | 4216.86
[9 empty] | EFTL1 | 1 | 47634.83 | 47634.83
EFTA1 | Capítulo |  | Carpintería de Acero | [6 empty] | 1 | 33800.18 | 33800.18
RFTQ20bdba | Partida | m2 | Rst carp int esm laca-PU sat bl | [6 empty] | 16.2584 | 41.89 | 681.06
Restauración de carpintería de acero galvanizado ubicada en el interior, comprendiendo decapado de pinturas existentes, limpieza, eliminación de óxidos, desengrasado y pasivado de toda la superficie con tratamiento desoxidante, aplicación de 3 capas de imprimación epoxi de 2 componentes para mejorar la adherencia de la pintura de acabado sobre el acero galvanizado y una mano de acabado con esmalte-laca de poliuretano, satinado y de color blanco, incluso parte proporcional de materiales auxiliares y retirada de pinturas.
MOON.8a | Mano de obra | h | Oficial 1ª pintura | [6 empty] | 1.55 | 20.55 | 31.85
Oficial 1ª pintura.
PRCP18a | Material | l | Gel decapante | [6 empty] | 0.2 | 0 | 0
Gel decapante universal transparente de acción rápida para la eliminación de cualquier tipo de pintura y revestimientos: esmaltes, plásticos, poliuretanos, epoxis, clorocuachos... en todo tipo de soportes; no produce quemaduras y no gotea, con un rendimiento aproximado de 5m²/l (dependiendo de la uniformidad y espesor de la pintura).
PRCP38a | Material | l | Desoxidante | [6 empty] | 0.2 | 0 | 0
Desoxidante incoloro para eliminar manchas y óxidos en metales como: latón, cobre, aluminio, acero inoxidable, galvanizado y cromados. Desoxida, pasiva y neutraliza el óxido preparando las superficies oxidadas para las imprimaciones y acabados, aplicación mediante brocha o pulverización. Rendimiento 4-7 m2/l.
PRCP17e | Material | l | Diluyente antióxido | [6 empty] | 0.201 | 3.07 | 0.62
Diluyente antióxido.
PRCP.8daa | Material | l | Impr int sat bl | [6 empty] | 0.35 | 16.31 | 5.71
Imprimación antioxidante para interiores, de color blanco con acabado satinado.
PRCP62eba | Material | l | Esmalte lac-PU satinado bl/ng | [6 empty] | 0.11 | 11.89 | 1.31
Esmalte laca de poliuretano, de color blanco o negro con acabado satinado.
%0300 | Otros | % | Medios auxiliares | [6 empty] | 0.3949 | 3 | 1.18
CI | Otros | % | Costes indirectos | [6 empty] | 0.03 | 40.67 | 1.22
|  |  |  | Puertas RF 50% | 4 | 0.82 | 0 | 2.03 | 6.6584
|  |  |  | Rejas | 2 | 2 | 0 | 0.25 | 1
[5 empty] | 8 | 1.5 | 0 | 0.25 | 3
[5 empty] | 2 | 0.8 | 0 | 0.25 | 0.4
|  |  |  | Marquesina parking | 1 | 4 | 0 | 1.3 | 5.2
[9 empty] | RFTQ20bdba | 16.2584 | 41.89 | 681.06
EFSC16a1 | Partida | u | Puerta corredera 6000x1800 mm c/autmo | [6 empty] | 1 | 1176.29 | 1176.29
Automatismo para apertura de puerta corredera existente, con desbloqueo de emergencia desde el interior, iluminación integrada, ajustes mediante panel de maniobra incorporado y célula fotoeléctrica, sin incluir el mando a distancia. Revisión y puesta a punta de puerta corredera existente para entrada a garaje comunitario, de dimensiones 6000x1800 mm, con marco y hoja constituidos por perfiles galvanizados con imprimación electrostática de 80 y 60 mm de espesor respectivamente, ciega, de acero galvanizado, con imprimación en base electrostática en aluminio blanco. Incluido Totalmente instalada, puesta a punto, comprobada y en correcto funcionamiento, según NTE-PPA.
MOOM.8a | Mano de obra | h | Oficial 1ª metal | [6 empty] | 2.6 | 21.31 | 55.41
Oficial 1ª metal.
MOOM11a | Mano de obra | h | Especialista metal | [6 empty] | 2.6 | 18.43 | 47.92
Especialista metal.
MOOE.8a | Mano de obra | h | Oficial 1ª electricidad | [6 empty] | 1 | 21.31 | 21.31
Oficial 1ª electricidad.
Motorapertura | Material | u | Automatismo apertura puerta garaje | [6 empty] | 1 | 995 | 995
%0200 | Otros | % | Medios auxiliares | [6 empty] | 11.1964 | 2 | 22.39
CI | Otros | % | Costes indirectos | [6 empty] | 0.03 | 1142.03 | 34.26
|  |  |  | Puerta entrada garaje en calle | 1 | 0 | 0 | 0 | 1
[9 empty] | EFSC16a1 | 1 | 1176.29 | 1176.29
EFSC16a2 | Partida | u | Puerta abatible garaje perforada 3100x2200 mm c/autmo | [6 empty] | 1 | 3372.3 | 3372.3
Puerta abatible para garaje comunitario, de dimensiones 3100x2200 mm, con marco y hoja constituidos por perfiles galvanizados con imprimación electrostática de 80 y 60 mm de espesor respectivamente, revestimiento de la hoja de puerta con chapa perforada de acero galvanizado, perforación redonda o cuadrada, con imprimación en base electrostática, lacado en color gris. Incluido automatismo indice de protección IP 20, velocidad de apertura 22 cm/s, con desbloqueo de emergencia desde el interior, iluminación integrada, ajustes mediante panel de maniobra incorporado y célula fotoeléctrica, sin incluir el mando a distancia. Totalmente instalada, comprobada y en correcto funcionamiento, según NTE-PPA. Según planos de carpintería.
MOOM.8a | Mano de obra | h | Oficial 1ª metal | [6 empty] | 2.6 | 21.31 | 55.41
Oficial 1ª metal.
MOOM11a | Mano de obra | h | Especialista metal | [6 empty] | 2.6 | 18.43 | 47.92
Especialista metal.
MOOE.8a | Mano de obra | h | Oficial 1ª electricidad | [6 empty] | 5 | 21.31 | 106.55
Oficial 1ª electricidad.
ptaabatible | Material | u | pta abatible y automatismo | [6 empty] | 1 | 3000 | 3000
%0200 | Otros | % | Medios auxiliares | [6 empty] | 32.0988 | 2 | 64.2
CI | Otros | % | Costes indirectos | [6 empty] | 0.03 | 3274.08 | 98.22
|  |  |  | Puerta entrada garaje cerrado. | 1 | 0 | 0 | 0 | 1
|  |  |  | P1C | 0 | 0 | 0 | 0 | 0
[9 empty] | EFSC16a2 | 1 | 3372.3 | 3372.3
EFSC15eca1 | Partida | u | Prta bascu p/gar 2700x2200mm bl | [6 empty] | 6 | 1746.03 | 10476.18
Puerta basculante de acceso a garaje de 2700x2200mm, realizada con plancha de acero galvanizado, con una capa de protección de 25 micras de espesor, perfiles huecos sellados, lámina de PVC anticorrosiva y antideslizante en los laterales, con rodamientos de plástico por las guias, mecanismo de elevación galvanizado, resorte de frenado graduable, tirador, llave, cerradura con perfiles laterales y cilindro recambiable, marco exterior de chapa galvanizada de 75mm, con acabado lacado en color blanco. Incluye rejilla de ventilación de 40x25 cm. Según planos de carpintería.
MOOA.8a | Mano de obra | h | Oficial 1ª construcción | [6 empty] | 5 | 21.27 | 106.35
Oficial 1ª construcción.
MOOA12a | Mano de obra | h | Peón ordinario construcción | [6 empty] | 5 | 16.65 | 83.25
Peón ordinario construcción.
PFDC12eca | Material | u | Prta bascu gar 2750x2125mm bl | [6 empty] | 1 | 1472.33 | 1472.33
Puerta basculante de acceso a garaje de 2750x2125mm, realizada con plancha de acero galvanizado con capa protectora de 25 micras de espesor, perfiles huecos sellados, lámina de PVC anticorrosiva y antideslizamiento en los laterales, rodamientos de plástico por las guias, ventilación invisible, mecanismo de elevación galvanizado, resorte graduable y con efecto de frenado, cerradura con pestillos laterales y cilindro recambiable, marco exterior de plancha galvanizada de 75mm con acabado pintado en color blanco.
%0200 | Otros | % | Medios auxiliares | [6 empty] | 16.6193 | 2 | 33.24
CI | Otros | % | Costes indirectos | [6 empty] | 0.03 | 1695.17 | 50.86
|  |  |  | P1.A y P1.B. | 6 | 0 | 0 | 0 | 6
[9 empty] | EFSC15eca1 | 6 | 1746.03 | 10476.18
EFTA.8ba1 | Partida | u | Puerta 1hj a galv 70x205cm | [6 empty] | 3 | 194.02 | 582.06
Puerta de paso de una hoja abatible de 70x205cm, formada por dos planchas de acero galvanizado ensambladas entre si y relleno de espuma de poliuretano, marco de plancha de acero galvanizado de 1.2mm de espesor, bisagras y cerradura embutida con manivela, incluso aplomado, colocación y eliminación de restos. Lacado en blanco. Herrajes en acero inox mate. Según planos de carpintería.
MOOA.8a | Mano de obra | h | Oficial 1ª construcción | [6 empty] | 0.5 | 21.27 | 10.64
Oficial 1ª construcción.
MOOA12a | Mano de obra | h | Peón ordinario construcción | [6 empty] | 0.5 | 16.65 | 8.33
Peón ordinario construcción.
PFTA.9ba | Material | u | Puerta 1hj a galv 70x205cm | [6 empty] | 1 | 165.71 | 165.71
Puerta de paso de una hoja de 70x205cm, formada por dos planchas de acero galvanizado ensambladas entre si y rellenas de espuma de poliuretano, marco de plancha de acero galvanizado de 1.2mm de espesor, bisagras y cerradura embutida con manivela.
%0200 | Otros | % | Medios auxiliares | [6 empty] | 1.8468 | 2 | 3.69
CI | Otros | % | Costes indirectos | [6 empty] | 0.03 | 188.37 | 5.65
|  |  |  | Nuevas puertas en cuarto | 0 | 0 | 0 | 0 | 0
|  |  |  | instalaciones sótano de | 0 | 0 | 0 | 0 | 0
|  |  |  | A1-A2-B1 | 0 | 0 | 0 | 0 | 0
|  |  |  | P7A-P7B. | 3 | 0 | 0 | 0 | 3
[9 empty] | EFTA.8ba1 | 3 | 194.02 | 582.06
RFTQ35a1 | Partida | u | Restauración de herrajes | [6 empty] | 4 | 29.05 | 116.2
Restauración de herrajes de colgar y seguridad, elementos de la carpintería, comprendiendo: reparaciones mecánicas, revisión de las sujeciónes (soldar o remachar preferentemente), limpieza general y decapado de pinturas con decapantes adecuados, eliminación de óxidos mediante desoxidante adecuado, y manual con cepillos metalicos y lijado, limpieza de uniones con chorro de aire a presión y lijado, incluso aporte de material de fijación, cortes, maquinaria auxiliar y pequeño material.
MOOM11a | Mano de obra | h | Especialista metal | [6 empty] | 1.5 | 18.43 | 27.65
Especialista metal.
PRCP18a | Material | l | Gel decapante | [6 empty] | 0.02 | 0 | 0
Gel decapante universal transparente de acción rápida para la eliminación de cualquier tipo de pintura y revestimientos: esmaltes, plásticos, poliuretanos, epoxis, clorocuachos... en todo tipo de soportes; no produce quemaduras y no gotea, con un rendimiento aproximado de 5m²/l (dependiendo de la uniformidad y espesor de la pintura).
PRCP.5caa | Material | l | Barniz sint brillo trans | [6 empty] | 0.1 | 0 | 0
PRCP17a | Material | l | Diluyente sintético-aguarrás | [6 empty] | 0.025 | 0 | 0
MMMY.3a | Maquinaria | h | Cepilladora de alambres mecánica | [6 empty] | 0.1 | 0 | 0
Cepilladora de alambres mecánica.
MMMI.3da | Maquinaria | h | Compr diésel 8m3 | [6 empty] | 0.05 | 0 | 0
%0200 | Otros | % | Medios auxiliares | [6 empty] | 0.2765 | 2 | 0.55
CI | Otros | % | Costes indirectos | [6 empty] | 0.03 | 28.2 | 0.85
|  |  |  | Puertas RF. | 4 | 0 | 0 | 0 | 4
[9 empty] | RFTQ35a1 | 4 | 29.05 | 116.2
EFSR.3a1 | Partida | m2 | Reja acero galvanizado de lamas | [6 empty] | 0.6 | 206.29 | 123.77
Reja formada por lamas inclinadas de acero galvanizado, con cerco metálico conformado en frío de 50x20mm. Similares a las existentes. Lacadas en el mismo color. Según planos de carpintería.
MOOA.8a | Mano de obra | h | Oficial 1ª construcción | [6 empty] | 1 | 21.27 | 21.27
Oficial 1ª construcción.
MOOM.8a | Mano de obra | h | Oficial 1ª metal | [6 empty] | 1 | 21.31 | 21.31
Oficial 1ª metal.
PEAP.2l | Material | kg | Perfil rect 50x20x1.5 a galv | [6 empty] | 6.4 | 0 | 0
PFDB36a | Material | m2 | Panel metálico retícula 40x40mm | [6 empty] | 1 | 150 | 150
Panel metálico formado por pletinas galvanizadas de retícula 40x40mm.
%0400 | Otros | % | Medios auxiliares | [6 empty] | 1.9258 | 4 | 7.7
CI | Otros | % | Costes indirectos | [6 empty] | 0.03 | 200.28 | 6.01
|  |  |  | B2 | 1 | 2 | 0 | 0.3 | 0.6
[9 empty] | EFSR.3a1 | 0.6 | 206.29 | 123.77
EFSB20a1 | Partida | m | Barandilla acero inoxidable+cristal | [6 empty] | 15.45 | 266.17 | 4112.33
Barandilla de 0.90 m de altura, realizada con montantes de anclaje de diámetro 40 mm de acero inoxidable, separados según plano de carpintería, módulo intermedio de vidrio laminado de 44.1 mm y lámina intermedia de butiral, pasamanos de acero inoxidable de 40mm de diámetro, incluso accesorios para su colocación. Totalmente instalada. Según planos de carpintería.
MOOA.8a | Mano de obra | h | Oficial 1ª construcción | [6 empty] | 0.7 | 21.27 | 14.89
Oficial 1ª construcción.
MOOA12a | Mano de obra | h | Peón ordinario construcción | [6 empty] | 0.7 | 16.65 | 11.66
Peón ordinario construcción.
PFDB69a1 | Material | m | Baran a inox+cristal | [6 empty] | 1 | 226.8 | 226.8
%0200 | Otros | % | Medios auxiliares | [6 empty] | 2.5335 | 2 | 5.07
CI | Otros | % | Costes indirectos | [6 empty] | 0.03 | 258.42 | 7.75
|  |  |  | B2A | 0 | 0 | 0 | 0 | 0
|  |  |  | A1-A2 | 2 | 3.15 | 0 | 0 | 6.3
[5 empty] | 4 | 1 | 0 | 0 | 4
|  |  |  | B2.B | 0 | 0 | 0 | 0 | 0
|  |  |  | B1 | 1 | 3.15 | 0 | 0 | 3.15
[5 empty] | 2 | 1 | 0 | 0 | 2
[9 empty] | EFSB20a1 | 15.45 | 266.17 | 4112.33
EFSB.1baca1 | Partida | m | Baran 90cm a galv | [6 empty] | 33.96 | 184.1 | 6252.04
Barandilla de 90cm de altura, formada por bastidor compuesto de barandales superior e inferior con pletina de 40x10 mm y pilsatras verticales cada metro de 40x40 mm anclados al soporte horizontal y vertical, montantes verticales de diámetro 10 mm cada 10 cm soldados a tope a las pletinas, todo en acero galvanizado pintado, pasamanos en acero inoxidable de diámetro 40 mm., incluso piezas especiales, según NTE/FDB-3. Instalado. Según planos de carpintería.
MOOA.8a | Mano de obra | h | Oficial 1ª construcción | [6 empty] | 1.5 | 21.27 | 31.91
Oficial 1ª construcción.
MOOM.8a | Mano de obra | h | Oficial 1ª metal | [6 empty] | 0.86 | 21.31 | 18.33
Oficial 1ª metal.
Barandillaace | Material | m | Barandilla metálica de tubo hueco de acero laminado con bastidor | [6 empty] | 1 | 125 | 125
%0200 | Otros | % | Medios auxiliares | [6 empty] | 1.7524 | 2 | 3.5
CI | Otros | % | Costes indirectos | [6 empty] | 0.03 | 178.74 | 5.36
|  |  |  | B1.A | 0 | 0 | 0 | 0 | 0
|  |  |  | A1-A2. | 2 | 4 | 0 | 0 | 8
[5 empty] | 2 | 3 | 0 | 0 | 6
[5 empty] | 2 | 4.32 | 0 | 0 | 8.64
|  |  |  | B1.B | 0 | 0 | 0 | 0 | 0
|  |  |  | B1 | 0 | 0 | 0 | 0 | 0
[5 empty] | 1 | 4 | 0 | 0 | 4
[5 empty] | 1 | 3 | 0 | 0 | 3
[5 empty] | 1 | 4.32 | 0 | 0 | 4.32
[9 empty] | EFSB.1baca1 | 33.96 | 184.1 | 6252.04
EFSB22a1 | Partida | m | Pasamanos ø40mm a inox | [6 empty] | 15.7 | 64.01 | 1004.96
Pasamanos recto formado por tubo hueco de acero inoxidable AISI 304, acabado pulido brillante, de 40 mm de diámetro, con soportes de acero galvanizado pintado fijados al paramento mediante anclaje mecánico con tacos de nylon y tornillos de acero, incluso piezas especiales, según NTE/FDB-3.
MOOM.8a | Mano de obra | h | Oficial 1ª metal | [6 empty] | 0.4 | 21.31 | 8.52
Oficial 1ª metal.
MOOA.8a | Mano de obra | h | Oficial 1ª construcción | [6 empty] | 0.3 | 21.27 | 6.38
Oficial 1ª construcción.
Pasamanosrect | Material | m | Pasamanos recto de tubo hueco de acero inox AISI 304 pulido 40 | [6 empty] | 1 | 46.03 | 46.03
%0200 | Otros | % | Medios auxiliares | [6 empty] | 0.6093 | 2 | 1.22
CI | Otros | % | Costes indirectos | [6 empty] | 0.03 | 62.15 | 1.86
|  |  |  | Viviendas. | 3 | 2.7 | 0 | 0 | 8.1
[5 empty] | 6 | 0.6 | 0 | 0 | 3.6
|  |  |  | Escalera sótano. | 1 | 4 | 0 | 0 | 4
[9 empty] | EFSB22a1 | 15.7 | 64.01 | 1004.96
EESA.2babaa1 | Partida | m | Dintel acero S 275 JR lmnd cal sold e/dintel | [6 empty] | 240.84 | 24.51 | 5902.99
Suministro de tubos de acero laminado en caliente S 275JR, en perfil rectangular en forma de U invertida, jambas de 20x100 mm y dintel de 50x100 mm, capa de imprimación antioxidante y montaje de dintel soldado, incluso parte proporcional de cortes, piezas especiales y despuntes, según SE-A del CTE y Código Estructural. Atornillado a los laterales. Lacado en color gris. Totalmente colocado.
MOOM.8a | Mano de obra | h | Oficial 1ª metal | [6 empty] | 0.022 | 21.31 | 0.47
Oficial 1ª metal.
MOOM11a | Mano de obra | h | Especialista metal | [6 empty] | 0.022 | 18.43 | 0.41
Especialista metal.
PEAP60baaba | Material | kg | Acero S 275JR lmnd cal acab impr | [6 empty] | 1.05 | 2.19 | 2.3
PEAP16ba | Material | kg | Pletina acero con anclajeS275JR | [6 empty] | 0.07 | 2.19 | 0.15
Acero S275JR, en pletinas con anclaje.
PEAP60baaba | Material | kg | Acero S 275JR lmnd cal acab impr | [6 empty] | 1 | 2.19 | 2.19
[9 empty] | PEAP16ba | 0.07 | 2.19 | 0.15
tuboacero | Material | m | tubo acero 6m 100x50 | [6 empty] | 0.2 | 100 | 20
PEAW.7a | Material | u | Repercusión soldadura kg/est | [6 empty] | 1 | 0 | 0
Repercusión de soldadura por kg de estructura.
%0200 | Otros | % | Medios auxiliares | [6 empty] | 0.2333 | 2 | 0.47
CI | Otros | % | Costes indirectos | [6 empty] | 0.03 | 23.8 | 0.71
|  |  |  | Dinteles: | 0 | 0 | 0 | 0 | 0
|  |  |  | A1-A2-B1-B2 | 0 | 0 | 0 | 0 | 0
|  |  |  | P. Baja, carpintería ext. | 4 | 1.6 | 0 | 0 | 6.4
[5 empty] | 8 | 1.1 | 0 | 0 | 8.8
[5 empty] | 4 | 1.25 | 0 | 0 | 5
[5 empty] | 8 | 2.1 | 0 | 0 | 16.8
[5 empty] | 4 | 2.05 | 0 | 0 | 8.2
[5 empty] | 8 | 1.7 | 0 | 0 | 13.6
[5 empty] | 4 | 3 | 0 | 0 | 12
[5 empty] | 8 | 2.1 | 0 | 0 | 16.8
[5 empty] | 4 | 1.4 | 0 | 0 | 5.6
[5 empty] | 8 | 1.3 | 0 | 0 | 10.4
[5 empty] | 4 | 0.85 | 0 | 0 | 3.4
[5 empty] | 8 | 1.1 | 0 | 0 | 8.8
[5 empty] | 4 | 0.8 | 0 | 0 | 3.2
[5 empty] | 8 | 2.03 | 0 | 0 | 16.24
|  |  |  | P. Primera, carpintería ext. | 4 | 1.5 | 0 | 0 | 6
[5 empty] | 8 | 2.1 | 0 | 0 | 16.8
[5 empty] | 4 | 1.5 | 0 | 0 | 6
[5 empty] | 8 | 2.1 | 0 | 0 | 16.8
[5 empty] | 4 | 1.1 | 0 | 0 | 4.4
[5 empty] | 8 | 0.8 | 0 | 0 | 6.4
[5 empty] | 4 | 1.4 | 0 | 0 | 5.6
[5 empty] | 8 | 1.2 | 0 | 0 | 9.6
[5 empty] | 4 | 0.9 | 0 | 0 | 3.6
[5 empty] | 8 | 2.1 | 0 | 0 | 16.8
[5 empty] | 4 | 1.6 | 0 | 0 | 6.4
[5 empty] | 8 | 0.9 | 0 | 0 | 7.2
[9 empty] | EESA.2babaa1 | 240.84 | 24.51 | 5902.99
[9 empty] | EFTA1 | 1 | 33800.18 | 33800.18
EMR | Capítulo |  | Equipamiento y mobiliario edificación | [6 empty] | 1 | 21386.33 | 21386.33
EMRC21bcb1 | Partida | m | Encimera aglomerado cuarzo y resinas calidad media e/20 | [6 empty] | 13.62 | 214.26 | 2918.22
Encimera de aglomerado de cuarzo, sílicey resinas, tipo Silestone, espesor 20 cm y acabado pulido, para banco de cocina; incluso parte proporcional de zocalillo, anclajes, formación de huecos y adhesivo de poliuretano para sellado perimetral; totalmente colocada.
MOOA.8a | Mano de obra | h | Oficial 1ª construcción | [6 empty] | 1 | 21.27 | 21.27
Oficial 1ª construcción.
MOOA12a | Mano de obra | h | Peón ordinario construcción | [6 empty] | 1 | 16.65 | 16.65
Peón ordinario construcción.
PSMC12bc | Material | m2 | Encimera aglomerado sílice calidad media e/20 | [6 empty] | 0.72 | 118.88 | 85.59
Encimera de aglomerado de sílice, calidad media, espesor 20 mm y acabado pulido.
PSMC15a | Material | u | Repercusión formación hueco encimera | [6 empty] | 2 | 39 | 78
Repercusión por formación de hueco en encimera.
PSMC16a | Material | u | Repercusión m2 anclaje encimera | [6 empty] | 1 | 0 | 0
Repercusión por m2 de anclaje para encimera.
PBUL15b | Material | u | Masilla poliuretano | [6 empty] | 0.1 | 24.25 | 2.43
%0200 | Otros | % | Medios auxiliares | [6 empty] | 2.0394 | 2 | 4.08
CI | Otros | % | Costes indirectos | [6 empty] | 0.03 | 208.02 | 6.24
|  |  |  | B1 | 1 | 2.92 | 0 | 0 | 2.92
[5 empty] | 1 | 1.8 | 0 | 0 | 1.8
|  |  |  | A1 y A2 | 2 | 2.65 | 0 | 0 | 5.3
[5 empty] | 2 | 1.8 | 0 | 0 | 3.6
[9 empty] | EMRC21bcb1 | 13.62 | 214.26 | 2918.22
EMRC24cbb1 | Partida | m | Amueblamiento alto+bajo de cocina acab laminado | [6 empty] | 13.62 | 886.2 | 12070.04
Mobiliario de cocina, con cuerpo de tablero melamínico color blanco de 19 mm de espesor, compuesto por muebles bajos y altos, para empotrar horno y microondas, hueco para frigorifico y lavavajillas, base de fregadero, armarios base de una y dos puertas, cajones, caceroleros, armarios colgantes. Frente puertas: puerta lisa de 19 mm, aglomerado rechapado con laminado de baja presión a poro sincronizado, acabado blanco mate y tablero melamínico sobre MDF de 19mm. Canteado a los cuatro cantos, unicolor mate acabado liso 2 caras. Bisagras con retención Herrajes Hettich, extracción total con retención, en acero inox mate. Zócalo de PVC color Aluminio de 15 cm. Tirador de gola interna. Según planos de carpintería correspondientes.Totalmente montado, sin incluir electrodomésticos ni fregadero.
MOOC.8a | Mano de obra | h | Oficial 1ª carpintería | [6 empty] | 1.7 | 21.94 | 37.3
Oficial 1ª carpintería.
PSMC18cbb | Material | m | Amueblamiento alto+bajo de cocina acab laminado | [6 empty] | 1 | 814.57 | 814.57
Amueblamiento de cocina, acabado laminado de media calidad: laminado alta presión postformado vertical con embellecedores en ABS . Compuesto por muebles bajos con puertas, cajones, estantes y traseras, muebles altos colgantes con puertas, estantes y traseras, escurreplatos y cubrecampana, con guías de rodamientos metálicos en cajones, patas regulables en altura, bisagras, tiradores de puertas y cajones, zocalo con protección antihumedad y cornisa decorativa a techo.
%0100 | Otros | % | Medios auxiliares | [6 empty] | 8.5187 | 1 | 8.52
CI | Otros | % | Costes indirectos | [6 empty] | 0.03 | 860.39 | 25.81
|  |  |  | B1 | 1 | 2.92 | 0 | 0 | 2.92
[5 empty] | 1 | 1.8 | 0 | 0 | 1.8
|  |  |  | A1 y A2 | 2 | 2.65 | 0 | 0 | 5.3
[5 empty] | 2 | 1.8 | 0 | 0 | 3.6
[9 empty] | EMRC24cbb1 | 13.62 | 886.2 | 12070.04
EMRC.4nhb | Partida | u | Campana p/mueble telescópica 680m3/h 90cm | [6 empty] | 3 | 654.65 | 1963.95
Campana extractora de humos y grasas, instalada bajo mueble, de diseño telescópico, con una capacidad de extracción máxima de 680 m3/h, 53 dB(A) de nivel sonoro máximo, 67 dB(A) de potencia sonora máxima y de 90 cm de ancho.Incluso tramo de conexión de tubo flexible de aluminio a conducto de extracción para salida de humos, completamente instalada, comprobada y en correcto funcionamiento.
MOOE.8a | Mano de obra | h | Oficial 1ª electricidad | [6 empty] | 0.5 | 21.31 | 10.66
Oficial 1ª electricidad.
PSMC.4nhb | Material | u | Campana p/mueble telescópica 680m3/h 90cm | [6 empty] | 1 | 590.78 | 590.78
Campana extractora de humos y grasas, para su instalación bajo mueble, de diseño telescópico, con una capacidad de extracción máxima de 680 m3/h, 53 dB(A) de nivel sonoro máximo, 67 dB(A) de potencia sonora máxima y de 90 cm de ancho.
PIVC18cad | Material | m | Tb flx Al ø125mm 30%acc | [6 empty] | 2.5 | 8.67 | 21.68
Tubo flexible de aluminio, montado sobre una espiral de hilo de acero, revestido de aluminio y poliéster, de 125mm de diámetro, para instalaciones de climatización, ventilación y evacuación de humos. Incluyendo un incremento sobre el precio del tubo del 30% en concepto de piezas especiales (uniones y accesorios).
%0200 | Otros | % | Medios auxiliares | [6 empty] | 6.2312 | 2 | 12.46
CI | Otros | % | Costes indirectos | [6 empty] | 0.03 | 635.58 | 19.07
[5 empty] | 3 | 0 | 0 | 0 | 3
[9 empty] | EMRC.4nhb | 3 | 654.65 | 1963.95
EMRC24cbb2 | Partida | m | Reparación amueblamiento cocina existente | [6 empty] | 1 | 208.28 | 208.28
Reparación y ajuste de amueblamiento de cocina existente, pegado de cantos. Repaso y ajuste de guías de rodamientos metálicos en cajones, bisagras, tiradores de puertas y cajones.
MOOC.8a | Mano de obra | h | Oficial 1ª carpintería | [6 empty] | 1.7 | 21.94 | 37.3
Oficial 1ª carpintería.
PSMC18cbb | Material | m | Amueblamiento alto+bajo de cocina acab laminado | [6 empty] | 0.2 | 814.57 | 162.91
Amueblamiento de cocina, acabado laminado de media calidad: laminado alta presión postformado vertical con embellecedores en ABS . Compuesto por muebles bajos con puertas, cajones, estantes y traseras, muebles altos colgantes con puertas, estantes y traseras, escurreplatos y cubrecampana, con guías de rodamientos metálicos en cajones, patas regulables en altura, bisagras, tiradores de puertas y cajones, zocalo con protección antihumedad y cornisa decorativa a techo.
%0100 | Otros | % | Medios auxiliares | [6 empty] | 2.0021 | 1 | 2
CI | Otros | % | Costes indirectos | [6 empty] | 0.03 | 202.21 | 6.07
|  |  |  | B2. | 1 | 0 | 0 | 0 | 1
[9 empty] | EMRC24cbb2 | 1 | 208.28 | 208.28
EMRC.4ija | Partida | u | Campana p/pared rectangular 640m3/h 120cm | [6 empty] | 1 | 678.7 | 678.7
Campana decorativa extractora de humos y grasas, instalada en pared, de diseño rectangular, con una capacidad de extracción máxima de 640 m3/h, 51 dB(A) de nivel sonoro máximo, 65 dB(A) de potencia sonora máxima y de 120 cm de ancho.Incluso tramo de conexión de tubo flexible de aluminio a conducto de extracción para salida de humos, completamente instalada, comprobada y en correcto funcionamiento.
MOOE.8a | Mano de obra | h | Oficial 1ª electricidad | [6 empty] | 0.5 | 21.31 | 10.66
Oficial 1ª electricidad.
PSMC.4ija | Material | u | Campana p/pared rectangular 640m3/h 120cm | [6 empty] | 1 | 613.67 | 613.67
Campana decorativa extractora de humos y grasas, para su instalación en pared, de diseño rectangular, con una capacidad de extracción máxima de 640 m3/h, 51 dB(A) de nivel sonoro máximo, 65 dB(A) de potencia sonora máxima y de 120 cm de ancho.
PIVC18cad | Material | m | Tb flx Al ø125mm 30%acc | [6 empty] | 2.5 | 8.67 | 21.68
Tubo flexible de aluminio, montado sobre una espiral de hilo de acero, revestido de aluminio y poliéster, de 125mm de diámetro, para instalaciones de climatización, ventilación y evacuación de humos. Incluyendo un incremento sobre el precio del tubo del 30% en concepto de piezas especiales (uniones y accesorios).
%0200 | Otros | % | Medios auxiliares | [6 empty] | 6.4601 | 2 | 12.92
CI | Otros | % | Costes indirectos | [6 empty] | 0.03 | 658.93 | 19.77
[5 empty] | 1 | 0 | 0 | 0 | 1
[9 empty] | EMRC.4ija | 1 | 678.7 | 678.7
EIFG.7ab2 | Partida | u | Ducha de acero inoxidable para pisicina | [6 empty] | 3 | 1182.38 | 3547.14
Columna de ducha de acero inoxidable par piscina, con rociador y válvula de cierre automático, totalmente instalada, comprobada y en correcto funcionamiento.
MOOF12a | Mano de obra | h | Peón fontanería | [6 empty] | 1 | 16.56 | 16.56
Peón fontanería.
MOOF.8a | Mano de obra | h | Oficial 1ª fontanería | [6 empty] | 0.5 | 21.31 | 10.66
Oficial 1ª fontanería.
PIFG.7ab | Material | u | Columna de ducha gama media | [6 empty] | 0.5 | 2196.42 | 1098.21
Columna de ducha de acero inoxidable de gama media con grifería termostática, ducha teléfonoflexible, rociador cenital efecto lluvia y desviador-regulador de caudal, con marcado AENOR y según DB-HS4 del CTE.
%0200 | Otros | % | Medios auxiliares | [6 empty] | 11.2543 | 2 | 22.51
CI | Otros | % | Costes indirectos | [6 empty] | 0.03 | 1147.94 | 34.44
[5 empty] | 3 | 0 | 0 | 0 | 3
[9 empty] | EIFG.7ab2 | 3 | 1182.38 | 3547.14
[9 empty] | EMR | 1 | 21386.33 | 21386.33
EIFS | Capítulo |  | Aparatos sanitarios | [6 empty] | 1 | 24496.43 | 24496.43
EIFS.4lbaa1 | Partida | u | Plato ducha resinas blanco 100x90x4 cm | [6 empty] | 3 | 529.71 | 1589.13
Plato de ducha rectangular, de resina, color blanco, acabado mate imitación piedra, con fondo antideslizante y orificio de desagüe en un lateral de 90 mm de diámetro, de 900x1000x40 mm, con válvula sifónica de 30 mm de altura de sifón. Colocado, conexionado y con ayudas de albañilería, según DB HS-4 del CTE.
MOOA.8a | Mano de obra | h | Oficial 1ª construcción | [6 empty] | 0.5 | 21.27 | 10.64
Oficial 1ª construcción.
MOOA12a | Mano de obra | h | Peón ordinario construcción | [6 empty] | 0.5 | 16.65 | 8.33
Peón ordinario construcción.
MOOF.8a | Mano de obra | h | Oficial 1ª fontanería | [6 empty] | 0.5 | 21.31 | 10.66
Oficial 1ª fontanería.
MOOF11a | Mano de obra | h | Especialista fontanería | [6 empty] | 0.5 | 17.33 | 8.67
Especialista fontanería.
platoresinas | Material | u | plato resina | [6 empty] | 1 | 454 | 454
PIFG24bb | Material | u | Valv calidad baja 1 1/2"x80mm | [6 empty] | 1 | 5.76 | 5.76
Válvula desagüe manual calidad baja de dimensiones 1 1/2"x80mm, con sifón de polipropileno, para plato de ducha, con marcado AENOR y según DB-HS4 del CTE.
PISC.1bc | Material | m | Tubo eva PVC sr-B Ø40mm 40%acc | [6 empty] | 2 | 3.07 | 6.14
Tubo liso evacuación PVC de diámetro 40mm y espesor 3.0mm, para canalización aérea, unión por encolado, con clasificación de reacción al fuego B-s1,d0 según R.D. 312/2005, para la evacuación de todo tipo de aguas, incluso las procedentes de electrodomésticos, según Norma EN 1453 serie B, suministrado en tubos de 5 m de longitud, con incremento del precio del tubo del 40% en concepto de uniones, accesorios y piezas especiales.
%0200 | Otros | % | Medios auxiliares | [6 empty] | 5.042 | 2 | 10.08
CI | Otros | % | Costes indirectos | [6 empty] | 0.03 | 514.28 | 15.43
[5 empty] | 3 | 0 | 0 | 0 | 3
[9 empty] | EIFS.4lbaa1 | 3 | 529.71 | 1589.13
EIFS.3haca2 | Partida | u | Bañera Vythos de Roca acrilica 170x70 bl grif | [6 empty] | 3 | 1336.27 | 4008.81
Bañera rectangular acrílica, modelo Vythos "ROCA", color Blanco, de 1700x700x400 mm, equipada con grifería monomando mural para baño/ducha, con cartucho cerámico, acabado cromado, modelo Thesis, incluso válvula desagüe 1 1/2", sifón y tubo, colocada, conexionada y con ayudas de albañilería, según DB HS-4 del CTE. Silicona para sellado de juntas.
MOOA.8a | Mano de obra | h | Oficial 1ª construcción | [6 empty] | 1 | 21.27 | 21.27
Oficial 1ª construcción.
MOOA12a | Mano de obra | h | Peón ordinario construcción | [6 empty] | 1 | 16.65 | 16.65
Peón ordinario construcción.
MOOF.8a | Mano de obra | h | Oficial 1ª fontanería | [6 empty] | 1 | 21.31 | 21.31
Oficial 1ª fontanería.
MOOF11a | Mano de obra | h | Especialista fontanería | [6 empty] | 1 | 17.33 | 17.33
Especialista fontanería.
griferiatesis | Material | ud | griferia thesis roca | [6 empty] | 1 | 400 | 400
PIFS.3haca | Material | u | Bañera acrílica 180x80 bl/col gama alta | [6 empty] | 1 | 758.55 | 758.55
Bañera acrílica, de dimensiones 180x80cm, acabado en blanco/color, gama alta, con fondo antideslizante e insonorizada.
PIFG23a | Material | u | Valv desg man+sif p/bañera | [6 empty] | 1 | 30.66 | 30.66
Válvula desagüe manual de 1 1/2" x 40mm, con sifón de polipropileno, para bañera, incluso tapón, cadenilla y rebosadero, con marcado AENOR y según DB-HS4 del CTE.
PISC.1bc | Material | m | Tubo eva PVC sr-B Ø40mm 40%acc | [6 empty] | 2 | 3.07 | 6.14
Tubo liso evacuación PVC de diámetro 40mm y espesor 3.0mm, para canalización aérea, unión por encolado, con clasificación de reacción al fuego B-s1,d0 según R.D. 312/2005, para la evacuación de todo tipo de aguas, incluso las procedentes de electrodomésticos, según Norma EN 1453 serie B, suministrado en tubos de 5 m de longitud, con incremento del precio del tubo del 40% en concepto de uniones, accesorios y piezas especiales.
%0200 | Otros | % | Medios auxiliares | [6 empty] | 12.7191 | 2 | 25.44
CI | Otros | % | Costes indirectos | [6 empty] | 0.03 | 1297.35 | 38.92
[5 empty] | 3 | 0 | 0 | 0 | 3
[9 empty] | EIFS.3haca2 | 3 | 1336.27 | 4008.81
EIFS10caea1 | Partida | u | Mueble con lavabo bl | [6 empty] | 6 | 589.66 | 3537.96
Mueble suspendido con lavabo encastrado, seno centrado, sin faldón, de porcelana blanca, con dos cajones de tablero MDF hidrófugo de 22 mm y acabados polilaminados, de 985x460 mm. Con juego de anclajes para fijación , incluso válvula desagüe de 1 1/2", sifón y tubo, colocado y con ayudas de albañilería según DB HS-4 del CTE.
MOOA.8a | Mano de obra | h | Oficial 1ª construcción | [6 empty] | 0.5 | 21.27 | 10.64
Oficial 1ª construcción.
MOOA12a | Mano de obra | h | Peón ordinario construcción | [6 empty] | 0.5 | 16.65 | 8.33
Peón ordinario construcción.
MOOF.8a | Mano de obra | h | Oficial 1ª fontanería | [6 empty] | 1 | 21.31 | 21.31
Oficial 1ª fontanería.
MOOF11a | Mano de obra | h | Especialista fontanería | [6 empty] | 1 | 17.33 | 17.33
Especialista fontanería.
TenetRoca | Material | u | mueble con lavabo | [6 empty] | 1 | 502 | 502
PIFG22ab | Material | u | Valv desg man sif 1 1/4"x63mm | [6 empty] | 1 | 0 | 0
PISC.1bd | Material | m | Tubo eva PVC sr-B Ø40mm 50%acc | [6 empty] | 0.5 | 3.29 | 1.65
Tubo liso evacuación PVC de diámetro 40mm y espesor 3.0mm, para canalización aérea, unión por encolado, con clasificación de reacción al fuego B-s1,d0 según R.D. 312/2005, para la evacuación de todo tipo de aguas, incluso las procedentes de electrodomésticos, según Norma EN 1453 serie B, suministrado en tubos de 5 m de longitud, con incremento del precio del tubo del 50% en concepto de uniones, accesorios y piezas especiales.
%0200 | Otros | % | Medios auxiliares | [6 empty] | 5.6126 | 2 | 11.23
CI | Otros | % | Costes indirectos | [6 empty] | 0.03 | 572.49 | 17.17
[5 empty] | 6 | 0 | 0 | 0 | 6
[9 empty] | EIFS10caea1 | 6 | 589.66 | 3537.96
EIFS15abd1 | Partida | u | Taza inod suspendida blanco | [6 empty] | 3 | 547.63 | 1642.89
Taza inodoro para tanque empotrado (cisterna existente), de porcelana vitrificada blanca, con asiento y tapa lacados de caída amortiguada, de gama media, incluso soporte bastidor con juego de fijación y plantilla unión, colocada y con ayudas de albañilería según DB HS-4 del CTE. Roca, modelo Inspira ROUND suspendido, blanco (A346527000, A80152200B)
MOOA.8a | Mano de obra | h | Oficial 1ª construcción | [6 empty] | 0.5 | 21.27 | 10.64
Oficial 1ª construcción.
MOOA12a | Mano de obra | h | Peón ordinario construcción | [6 empty] | 0.5 | 16.65 | 8.33
Peón ordinario construcción.
MOOF.8a | Mano de obra | h | Oficial 1ª fontanería | [6 empty] | 1 | 21.31 | 21.31
Oficial 1ª fontanería.
MOOF11a | Mano de obra | h | Especialista fontanería | [6 empty] | 1 | 17.33 | 17.33
Especialista fontanería.
PIFS15abd | Material | u | Taza inodoro susp blanco cld med c/asi+tap | [6 empty] | 2 | 231.82 | 463.64
Taza inodoro suspendida para tanque empotrado, de porcelana vitrificada blanca, con asiento y tapa lacados de caída amortiguada, de gama caída amortiguada, con marcado CE.
PISC.1fd | Material | m | Tubo eva PVC sr-B Ø110mm 50%acc | [6 empty] | 1 | 0 | 0
PIFS33a | Material | u | Soporte p/aparato suspendido | [6 empty] | 1 | 0 | 0
Soporte bastidor con juego de fijación y plantilla unión para aparatos suspendidos: taza o bidé.
%0200 | Otros | % | Medios auxiliares | [6 empty] | 5.2125 | 2 | 10.43
CI | Otros | % | Costes indirectos | [6 empty] | 0.03 | 531.68 | 15.95
|  |  |  | Baño p. baja | 3 | 0 | 0 | 0 | 3
[9 empty] | EIFS15abd1 | 3 | 547.63 | 1642.89
EIFS14aabd1 | Partida | u | Tz inodoro tanque bajo bl cld med c/asi+tap | [6 empty] | 3 | 683.39 | 2050.17
Taza inodoro para tanque bajo, de porcelana vitrificada blanca, con asiento y tapa lacados modelo caída amortiguada, modelo Inspira ROUND completo de la casa Roca, blanco (A342526000, A341520000, A80152200B), con juego de fijación, codo y enchufe de unión, colocada y con ayudas de albañilería según DB HS-4 del CTE.
MOOA.8a | Mano de obra | h | Oficial 1ª construcción | [6 empty] | 0.5 | 21.27 | 10.64
Oficial 1ª construcción.
MOOF.8a | Mano de obra | h | Oficial 1ª fontanería | [6 empty] | 0.75 | 21.31 | 15.98
Oficial 1ª fontanería.
MOOF11a | Mano de obra | h | Especialista fontanería | [6 empty] | 0.75 | 17.33 | 13
Especialista fontanería.
PIFS14aabd | Material | u | Tz inodoro tanque bajo bl cld med c/asi+tap | [6 empty] | 3 | 203.62 | 610.86
Taza inodoro para tanque bajo, de porcelana vitrificada blanca, con asiento y tapa lacados de caída amortiguada, de gama media, con juego de fijación, codo y enchufe de unión, con marcado CE.
PISC.1fd | Material | m | Tubo eva PVC sr-B Ø110mm 50%acc | [6 empty] | 1 | 0 | 0
%0200 | Otros | % | Medios auxiliares | [6 empty] | 6.5048 | 2 | 13.01
CI | Otros | % | Costes indirectos | [6 empty] | 0.03 | 663.49 | 19.9
|  |  |  | Baño planta primera. | 3 | 0 | 0 | 0 | 3
[9 empty] | EIFS14aabd1 | 3 | 683.39 | 2050.17
EIFS21abb1 | Partida | u | Bidé blanco c/tapa calidad media | [6 empty] | 3 | 336.99 | 1010.97
Bidé de porcelana vitrificada blanca, con tapa lacada y bisagras de acero inoxidable, modelo Inspira ROUND sin tapa, blanco (A357527000) de Roca, con juego de fijación, incluso válvula desagüe de 1 ½´´, sifón y tubo, colocado y con ayudas de albañilería, según DB HS-4 del CTE.
MOOA.8a | Mano de obra | h | Oficial 1ª construcción | [6 empty] | 0.5 | 21.27 | 10.64
Oficial 1ª construcción.
MOOF.8a | Mano de obra | h | Oficial 1ª fontanería | [6 empty] | 0.75 | 21.31 | 15.98
Oficial 1ª fontanería.
MOOF11a | Mano de obra | h | Especialista fontanería | [6 empty] | 0.75 | 17.33 | 13
Especialista fontanería.
PIFS21abb | Material | u | Bidé blanco c/tapa calidad media | [6 empty] | 2 | 139.74 | 279.48
Bidé de porcelana vitrificada blanco, con tapa lacada y bisagras de acero inoxidable, calidad media con juego de fijación, marcado CE.
PIFG22ab | Material | u | Valv desg man sif 1 1/4"x63mm | [6 empty] | 1 | 0 | 0
PISC.1bd | Material | m | Tubo eva PVC sr-B Ø40mm 50%acc | [6 empty] | 0.5 | 3.29 | 1.65
Tubo liso evacuación PVC de diámetro 40mm y espesor 3.0mm, para canalización aérea, unión por encolado, con clasificación de reacción al fuego B-s1,d0 según R.D. 312/2005, para la evacuación de todo tipo de aguas, incluso las procedentes de electrodomésticos, según Norma EN 1453 serie B, suministrado en tubos de 5 m de longitud, con incremento del precio del tubo del 50% en concepto de uniones, accesorios y piezas especiales.
%0200 | Otros | % | Medios auxiliares | [6 empty] | 3.2075 | 2 | 6.42
CI | Otros | % | Costes indirectos | [6 empty] | 0.03 | 327.17 | 9.82
[5 empty] | 3 | 0 | 0 | 0 | 3
[9 empty] | EIFS21abb1 | 3 | 336.99 | 1010.97
EIFS26aba | Partida | u | Freg fi-v 2cbt cua | [6 empty] | 3 | 506.21 | 1518.63
Fregadero de fibra de vidrio de 99x49cm, con dos cubetas cuadradas, recogedor, válvulas desagüe de 2 1/2´´, dos orificios insinuados, cadenilla y tapón, sifón y tubo, acabado en blanco, colocado y con ayudas de albañilería.
MOOA.8a | Mano de obra | h | Oficial 1ª construcción | [6 empty] | 0.5 | 21.27 | 10.64
Oficial 1ª construcción.
MOOA12a | Mano de obra | h | Peón ordinario construcción | [6 empty] | 0.5 | 16.65 | 8.33
Peón ordinario construcción.
MOOF.8a | Mano de obra | h | Oficial 1ª fontanería | [6 empty] | 1 | 21.31 | 21.31
Oficial 1ª fontanería.
MOOF11a | Mano de obra | h | Especialista fontanería | [6 empty] | 1 | 17.33 | 17.33
Especialista fontanería.
PIFS26aba | Material | u | Freg silacryl 2cub cua | [6 empty] | 1 | 418.67 | 418.67
Fregadero de fibra de vidrio de 99x49cm, con dos cubeta/s cuadrada/s, recogedor, válvulas de 2 1/2 con desagües, dos orificios insinuados, cadenilla y tapón, acabado en color blanco o color, con marcado AENOR y según las DB-HS4 del CTE.
PIFG26be | Material | u | Sifón doble ø40mm | [6 empty] | 1 | 4.01 | 4.01
Sifón doble de PVC, diámetro nominal 40mm, incluso tubo de unión al desagüe de 40mm de diámetro y 30cm de longitud, con marcado AENOR y según DB-HS4 del CTE.
PISC.1bc | Material | m | Tubo eva PVC sr-B Ø40mm 40%acc | [6 empty] | 0.5 | 3.07 | 1.54
Tubo liso evacuación PVC de diámetro 40mm y espesor 3.0mm, para canalización aérea, unión por encolado, con clasificación de reacción al fuego B-s1,d0 según R.D. 312/2005, para la evacuación de todo tipo de aguas, incluso las procedentes de electrodomésticos, según Norma EN 1453 serie B, suministrado en tubos de 5 m de longitud, con incremento del precio del tubo del 40% en concepto de uniones, accesorios y piezas especiales.
%0200 | Otros | % | Medios auxiliares | [6 empty] | 4.8183 | 2 | 9.64
CI | Otros | % | Costes indirectos | [6 empty] | 0.03 | 491.47 | 14.74
[5 empty] | 3 | 0 | 0 | 0 | 3
[9 empty] | EIFS26aba | 3 | 506.21 | 1518.63
EIFG.7ab1 | Partida | u | Columna de ducha | [6 empty] | 4 | 605.5 | 2422
Columna de ducha, acabado cromado, compuesta por termostato, ducha mural, rociador, rótula para ángulos de hasta 15° con el plano horizontal y brazo de ducha orientable 45°, de 390 mm de longitud, con tubo para conducción del agua protegido internamente para mayor durabilidad y soporte, ducha teléfono, con dos tipos de chorro (Rain y Jet), elemento deslizante para ajuste en altura y flexo de 1,75 m de longitud, aislamiento térmico, limitador de temperatura con tope de seguridad a 38°C y sistema antical. Incluso elementos de conexión, totalmente instalada, comprobada y en correcto funcionamiento.
MOOF12a | Mano de obra | h | Peón fontanería | [6 empty] | 1 | 16.56 | 16.56
Peón fontanería.
MOOF.8a | Mano de obra | h | Oficial 1ª fontanería | [6 empty] | 0.5 | 21.31 | 10.66
Oficial 1ª fontanería.
PIFG.7ab | Material | u | Columna de ducha gama media | [6 empty] | 0.25 | 2196.42 | 549.11
Columna de ducha de acero inoxidable de gama media con grifería termostática, ducha teléfonoflexible, rociador cenital efecto lluvia y desviador-regulador de caudal, con marcado AENOR y según DB-HS4 del CTE.
%0200 | Otros | % | Medios auxiliares | [6 empty] | 5.7633 | 2 | 11.53
CI | Otros | % | Costes indirectos | [6 empty] | 0.03 | 587.86 | 17.64
[5 empty] | 4 | 0 | 0 | 0 | 4
[9 empty] | EIFG.7ab1 | 4 | 605.5 | 2422
EIFG.2acab | Partida | u | Mezclador monomando gama media | [6 empty] | 8 | 417.74 | 3341.92
Mezclador monomando, acabado cromado, de gama media con aireador , desagüe automático y enlaces de alimentación flexibles, para instalación en repisa, totalmente instalado, comprobado y en correcto funcionamiento.
MOOF.8a | Mano de obra | h | Oficial 1ª fontanería | [6 empty] | 0.5 | 21.31 | 10.66
Oficial 1ª fontanería.
MOOA12a | Mano de obra | h | Peón ordinario construcción | [6 empty] | 0.25 | 16.65 | 4.16
Peón ordinario construcción.
PIFG.2acab | Material | u | Mezclador monomando gama media | [6 empty] | 1 | 382.8 | 382.8
Mezclador monomando, acabado cromado, de gama media con aireador , desagüe automático y enlaces de alimentación flexibles, para instalación en repisa, con marcado AENOR y según DB-HS4 del CTE.
%0200 | Otros | % | Medios auxiliares | [6 empty] | 3.9762 | 2 | 7.95
CI | Otros | % | Costes indirectos | [6 empty] | 0.03 | 405.57 | 12.17
[5 empty] | 8 | 0 | 0 | 0 | 8
[9 empty] | EIFG.2acab | 8 | 417.74 | 3341.92
EIFG.3acb | Partida | u | Mezclador monomando p/bidé gama media | [6 empty] | 4 | 413.37 | 1653.48
Mezclador monomando para bidé de gama media con regulador de chorro a rótula , desagüe automático y enlaces de alimentación flexibles, totalmente instalado, comprobado y en correcto funcionamiento.
MOOF.8a | Mano de obra | h | Oficial 1ª fontanería | [6 empty] | 0.5 | 21.31 | 10.66
Oficial 1ª fontanería.
PIFG.3acb | Material | u | Mezclador monomando p/bidé gama media | [6 empty] | 1 | 382.8 | 382.8
Mezclador monomando para bidé de gama media con regulador de chorro a rótula , desagüe automático y enlaces de alimentación flexibles, con marcado AENOR y según DB-HS4 del CTE..
%0200 | Otros | % | Medios auxiliares | [6 empty] | 3.9346 | 2 | 7.87
CI | Otros | % | Costes indirectos | [6 empty] | 0.03 | 401.33 | 12.04
[5 empty] | 4 | 0 | 0 | 0 | 4
[9 empty] | EIFG.3acb | 4 | 413.37 | 1653.48
EIFG.4aabb1 | Partida | u | Mez monomando p/freg gama media | [6 empty] | 4 | 400.17 | 1600.68
Grifo mezclador monomando para fregadero extraíble Roca, modelo A5A8125C00, enlaces de alimentación flexibles, para instalación en repisa, totalmente instalado, comprobado y en correcto funcionamiento.
MOOF.8a | Mano de obra | h | Oficial 1ª fontanería | [6 empty] | 0.5 | 21.31 | 10.66
Oficial 1ª fontanería.
MOOA12a | Mano de obra | h | Peón ordinario construcción | [6 empty] | 0.25 | 16.65 | 4.16
Peón ordinario construcción.
PIFG.4aabb | Material | u | Mez monomando p/freg gama media | [6 empty] | 1 | 366.07 | 366.07
Mezclador monomando para fregadero, de gama media, acabado cromado, con caño giratorio, aireador, ducha lavavajillas y enlaces de alimentación flexibles, para instalación en repisa, con marcado AENOR y según DB-HS4 del CTE.
%0200 | Otros | % | Medios auxiliares | [6 empty] | 3.8089 | 2 | 7.62
CI | Otros | % | Costes indirectos | [6 empty] | 0.03 | 388.51 | 11.66
[5 empty] | 4 | 0 | 0 | 0 | 4
[9 empty] | EIFG.4aabb1 | 4 | 400.17 | 1600.68
EIFG10abb1 | Partida | u | Grifería para bañera | [6 empty] | 1 | 119.79 | 119.79
Grifería monomando mural para baño/ducha, con cartucho cerámico, acabado cromado, modelo Thesis "ROCA", compuesta de mezclador de baño/ducha con caño y soporte de ducha integrado, inversor automático baño/ducha y equipo de ducha formado por mango de ducha y flexible de 1,70 m de latón cromado, según UNE-EN 1287. totalmente instalado y comprobado.
MOOF.8a | Mano de obra | h | Oficial 1ª fontanería | [6 empty] | 0.5 | 21.31 | 10.66
Oficial 1ª fontanería.
PIFG13abb | Material | m | Caño bañera mural 130mm | [6 empty] | 1 | 103.36 | 103.36
Caño para bañera mural de diámetro 3/4´´, con rompechorros, de longitud 130mm, con marcado AENOR y según DB-HS4 del CTE.
%0200 | Otros | % | Medios auxiliares | [6 empty] | 1.1402 | 2 | 2.28
CI | Otros | % | Costes indirectos | [6 empty] | 0.03 | 116.3 | 3.49
|  |  |  | B2 | 1 | 0 | 0 | 0 | 1
[9 empty] | EIFG10abb1 | 1 | 119.79 | 119.79
[9 empty] | EIFS | 1 | 24496.43 | 24496.43
EIF | Capítulo |  | Abastecimiento y suministro de agua | [6 empty] | 1 | 7300.29 | 7300.29
EIFA.2ba | Partida | u | Cont vol compc intlgnt 2.5 m3/h | [6 empty] | 1 | 291.28 | 291.28
Contador volumétrico compacto ultrasónico de 2.5 m3/h de caudal, PN 16 bar y rosca 1'', para agua de red con wireless M-Bus y C-cell batería. Cumple con la normativa MID y OIML R 49-2006. Completamente instalado, comprobado y en correcto funcionamiento.
MOOF.8a | Mano de obra | h | Oficial 1ª fontanería | [6 empty] | 0.3 | 21.31 | 6.39
Oficial 1ª fontanería.
PIFA18ba | Material | u | Cont vol compc intlgnt 2.5 m3/h | [6 empty] | 1 | 270.86 | 270.86
Contador volumétrico compacto ultrasónico de 2.5 m3/h de caudal, PN 16 bar y rosca 1'', para agua de red con wireless M-Bus y C-cell batería. Cumple con la normativa MID y OIML R 49-2006.
%0200 | Otros | % | Medios auxiliares | [6 empty] | 2.7725 | 2 | 5.55
CI | Otros | % | Costes indirectos | [6 empty] | 0.03 | 282.8 | 8.48
[5 empty] | 1 | 0 | 0 | 0 | 1
[9 empty] | EIFA.2ba | 1 | 291.28 | 291.28
EIFA.8dbb1 | Partida | u | Batr cont 4 viv y ele com | [6 empty] | 1 | 518.36 | 518.36
Batería de contadores divisionarios de acero galvanizado, de 2 fila/s, con toma bandera superior o inferior, para 4 vivienda/s y elementos comunes, compuesta por cuerpo, tubo y brida de alimentación de 2´´ de diámetro, previsión de espacio para montaje de 5 contador/es de agua fría de 15mm, 5 válvulas de entrada y salida de DN 15mm con accesorio de retención, caño ciego de reserva, pletinas de conexión, soportes, elementos de sujección y cuadros de clasificación de contadores, presión nominal entre 50 y 60 bar y temperatura máxima de servicio 200 °C, totalmente instalada, conectada y en correcto estado de funcionamiento.
MOOF.8a | Mano de obra | h | Oficial 1ª fontanería | [6 empty] | 4 | 21.31 | 85.24
Oficial 1ª fontanería.
MOOF11a | Mano de obra | h | Especialista fontanería | [6 empty] | 4 | 17.33 | 69.32
Especialista fontanería.
MOOA12a | Mano de obra | h | Peón ordinario construcción | [6 empty] | 1 | 16.65 | 16.65
Peón ordinario construcción.
PIFA.7db | Material | u | Bat cont a galv 4viv 2filas | [6 empty] | 1 | 94.89 | 94.89
Batería de contadores divisionarios de acero galvanizado, colector vertical u horizontal de 2 filas para 4 viviendas, compuesta por cuerpo, tubo y brida de alimentación de 2´´ de diámetro y pletinas de conexión, presión nominal entre 50 y 60 bar y temperatura máxima de servicio 200 °C, con marcado AENOR, según norma UNE-EN ISO 9001:2000 y DB-HS4 del CTE.
%0200 | Otros | % | Medios auxiliares | [6 empty] | 2.661 | 2 | 5.32
EIFG70ba | Partida | u | Valv ent ori cont 15mm | [6 empty] | 4 | 33.2 | 132.8
Válvula entrada orientable contador, de diámetro nominal 15mm, incluso accesorio de retención, tornillos y junta, totalmente instalada y comprobada según DB-HS4 del CTE
MOOF.8a | Mano de obra | h | Oficial 1ª fontanería | [6 empty] | 0.3 | 21.31 | 6.39
Oficial 1ª fontanería.
PIFG70ba | Material | u | Válvula ent ori contador 15mm | [6 empty] | 1 | 26.16 | 26.16
Válvula de entrada orientable contador de diámetro nominal 15 mm, incluso accesorio de retención, tornillos y junta, con marcado AENOR.
%0200 | Otros | % | Medios auxiliares | [6 empty] | 0.3255 | 2 | 0.65
CI | Otros | % | Costes indirectos | [6 empty] | 0.03 | 33.2 | 1
[9 empty] | EIFG70ba | 4 | 33.2 | 132.8
EIFG70da | Partida | u | Valv sal rosc cont 15mm | [6 empty] | 4 | 24.76 | 99.04
Válvula salida roscada contador, de diámetro nominal 15mm, incluso accesorio de retención, tornillos y junta, totalmente instalada y comprobada según DB-HS4 del CTE
MOOF.8a | Mano de obra | h | Oficial 1ª fontanería | [6 empty] | 0.3 | 21.31 | 6.39
Oficial 1ª fontanería.
PIFG70da | Material | u | Válvula sal rosc contador 15mm | [6 empty] | 1 | 17.88 | 17.88
Válvula de salida roscada contador de diámetro nominal 15 mm, incluso accesorio de retención, tornillos y junta, con marcado AENOR.
%0200 | Otros | % | Medios auxiliares | [6 empty] | 0.2427 | 2 | 0.49
CI | Otros | % | Costes indirectos | [6 empty] | 0.03 | 503.26 | 15.1
[9 empty] | EIFG70da | 4 | 24.76 | 99.04
[5 empty] | 1 | 0 | 0 | 0 | 1
[9 empty] | EIFA.8dbb1 | 1 | 518.36 | 518.36
EIFT10ccb1 | Partida | u | Ins fontanería | [6 empty] | 4 | 498.36 | 1993.44
Revisión y finalización de la instalación de fontanería para una vivienda completa desde el armario de contadores a cualquier punto de servcio, incluso conexión a piscina y ducha exterior y dos puntos de agua para riego en parcela, realizada con tuberías de polipropileno para las redes de agua fría y caliente y con tuberías de PVC, las tomas de agua cerradas con llaves de escuadro o tapones (según proceda) y los desagües con tapones, totalmente acabada.
EIFC12dcbc | Partida | m | Canlz ocu ø32mm 20atm 40%acc | [6 empty] | 5 | 22.39 | 111.95
Canalización oculta realizada con tubo de polipropileno copolímero (PP-R), 32mm de diámetro exterior y espesor de pared 5.4mm, serie 2.5, presión nominal de 20 atm, suministrado en barras de 4m de longitud, incluso garras de sujeción y con un incremento del precio del tubo del 40% en concepto de uniones, accesorios y piezas especiales, totalmente instalada y comprobada.
MOOA.8a | Mano de obra | h | Oficial 1ª construcción | [6 empty] | 0.33 | 21.27 | 7.02
Oficial 1ª construcción.
MOOF.8a | Mano de obra | h | Oficial 1ª fontanería | [6 empty] | 0.26 | 21.31 | 5.54
Oficial 1ª fontanería.
MOOF11a | Mano de obra | h | Especialista fontanería | [6 empty] | 0.26 | 17.33 | 4.51
Especialista fontanería.
PIFC.9dcbc | Material | m | Tb PP ø32mm 20atm 40%acc | [6 empty] | 1 | 4.88 | 4.88
Tubo de polipropileno copolímero (PP-R) , de 32mm de diámetro exterior, espesor de pared 5.4mm y presión nominal 20 atm, suministrado en tramos de 4 m de longitud, con un incremento del precio del tubo del 40% en concepto de uniones, accesorios y piezas especiales, con marcado AENOR, según normas UNE-EN ISO 15874 y DB-HS4 del CTE.
%0200 | Otros | % | Medios auxiliares | [6 empty] | 0.2195 | 2 | 0.44
[9 empty] | EIFC12dcbc | 5 | 22.39 | 111.95
EIFC12ccbc | Partida | m | Canlz ocu ø25mm 20atm 40%acc | [6 empty] | 5 | 19.7 | 98.5
Canalización oculta realizada con tubo de polipropileno copolímero (PP-R), 25mm de diámetro exterior y espesor de pared 4.2mm, serie 2.5, presión nominal de 20 atm, suministrado en barras de 4m de longitud, incluso garras de sujeción y con un incremento del precio del tubo del 40% en concepto de uniones, accesorios y piezas especiales, totalmente instalada y comprobada.
MOOA.8a | Mano de obra | h | Oficial 1ª construcción | [6 empty] | 0.32 | 21.27 | 6.81
Oficial 1ª construcción.
MOOF.8a | Mano de obra | h | Oficial 1ª fontanería | [6 empty] | 0.24 | 21.31 | 5.11
Oficial 1ª fontanería.
MOOF11a | Mano de obra | h | Especialista fontanería | [6 empty] | 0.24 | 17.33 | 4.16
Especialista fontanería.
PIFC.9ccbc | Material | m | Tb PP ø25mm 20atm 40%acc | [6 empty] | 1 | 3.23 | 3.23
Tubo de polipropileno copolímero (PP-R) , de 25mm de diámetro exterior, espesor de pared 4.2mm y presión nominal 20 atm, suministrado en tramos de 4 m de longitud, con un incremento del precio del tubo del 40% en concepto de uniones, accesorios y piezas especiales, con marcado AENOR, según normas UNE-EN ISO 15874 y DB-HS4 del CTE.
%0200 | Otros | % | Medios auxiliares | [6 empty] | 0.1931 | 2 | 0.39
[9 empty] | EIFC12ccbc | 5 | 19.7 | 98.5
EIFG62ab | Partida | u | Llave paso ø3/8´´ roscada | [6 empty] | 2 | 31.01 | 62.02
Llave de paso de latón para roscar, de diámetro 3/8´´ y presión nominal 16 atm, totalmente instalada y comprobada.
MOOF.8a | Mano de obra | h | Oficial 1ª fontanería | [6 empty] | 0.3 | 21.31 | 6.39
Oficial 1ª fontanería.
PIFG62ab | Material | u | Llave de paso ø3/8" roscada | [6 empty] | 1 | 24.01 | 24.01
Llave de paso de latón para roscar, de diámetro 3/8" y presión nominal 16 atm, con marcado AENOR y según DB-HS4 del CTE.
%0200 | Otros | % | Medios auxiliares | [6 empty] | 0.304 | 2 | 0.61
[9 empty] | EIFG62ab | 2 | 31.01 | 62.02
EIFT.8cc | Partida | u | Ins bñ compl tb PP desg ø40mm | [6 empty] | 0.1 | 918.47 | 91.85
Instalación de fontanería para un baño completo dotado de lavabo, inodoro, bidé y bañera, realizada con tuberías de polipropileno para las redes de agua fría y caliente y con tuberías de PVC de diámetro 40mm para la red de desagües, preparada para sifón individual en cada aparato, incluso con p.p. de bajante de PVC de 125mm y manguetón para enlace al inodoro, sin grifería, aparatos sanitarios ni ayudas de albañilería, las tomas de agua cerradas con llaves de escuadro o tapones (según proceda) y los desagües con tapones, totalmente acabada.
EIFC12acbc | Partida | m | Canlz ocu ø16mm 20atm 40%acc | [6 empty] | 10 | 15.99 | 159.9
Canalización oculta realizada con tubo de polipropileno copolímero (PP-R), 16mm de diámetro exterior y espesor de pared 2.7mm, serie 2.5, presión nominal de 20 atm, suministrado en barras de 4m de longitud, incluso garras de sujeción y con un incremento del precio del tubo del 40% en concepto de uniones, accesorios y piezas especiales, totalmente instalada y comprobada.
MOOA.8a | Mano de obra | h | Oficial 1ª construcción | [6 empty] | 0.3 | 21.27 | 6.38
Oficial 1ª construcción.
MOOF.8a | Mano de obra | h | Oficial 1ª fontanería | [6 empty] | 0.2 | 21.31 | 4.26
Oficial 1ª fontanería.
MOOF11a | Mano de obra | h | Especialista fontanería | [6 empty] | 0.2 | 17.33 | 3.47
Especialista fontanería.
PIFC.9acbc | Material | m | Tb PP ø16mm 20atm 40%acc | [6 empty] | 1 | 1.57 | 1.57
Tubo de polipropileno copolímero (PP-R) , de 16mm de diámetro exterior, espesor de pared 2.7mm y presión nominal 20 atm, suministrado en tramos de 4 m de longitud, con un incremento del precio del tubo del 40% en concepto de uniones, accesorios y piezas especiales, con marcado AENOR, según normas UNE-EN ISO 15874 y DB-HS4 del CTE.
%0200 | Otros | % | Medios auxiliares | [6 empty] | 0.1568 | 2 | 0.31
[9 empty] | EIFC12acbc | 10 | 15.99 | 159.9
EIFC12bcbc | Partida | m | Canlz ocu ø20mm 20atm 40%acc | [6 empty] | 4 | 17.22 | 68.88
Canalización oculta realizada con tubo de polipropileno copolímero (PP-R), 20mm de diámetro exterior y espesor de pared 3.4mm, serie 2.5, presión nominal de 20 atm, suministrado en barras de 4m de longitud, incluso garras de sujeción y con un incremento del precio del tubo del 40% en concepto de uniones, accesorios y piezas especiales, totalmente instalada y comprobada.
MOOA.8a | Mano de obra | h | Oficial 1ª construcción | [6 empty] | 0.31 | 21.27 | 6.59
Oficial 1ª construcción.
MOOF.8a | Mano de obra | h | Oficial 1ª fontanería | [6 empty] | 0.22 | 21.31 | 4.69
Oficial 1ª fontanería.
MOOF11a | Mano de obra | h | Especialista fontanería | [6 empty] | 0.22 | 17.33 | 3.81
Especialista fontanería.
PIFC.9bcbc | Material | m | Tb PP ø20mm 20atm 40%acc | [6 empty] | 1 | 1.79 | 1.79
Tubo de polipropileno copolímero (PP-R) , de 20mm de diámetro exterior, espesor de pared 3.4mm y presión nominal 20 atm, suministrado en tramos de 4 m de longitud, con un incremento del precio del tubo del 40% en concepto de uniones, accesorios y piezas especiales, con marcado AENOR, según normas UNE-EN ISO 15874 y DB-HS4 del CTE.
%0200 | Otros | % | Medios auxiliares | [6 empty] | 0.1688 | 2 | 0.34
[9 empty] | EIFC12bcbc | 4 | 17.22 | 68.88
EIFC12ccbc | Partida | m | Canlz ocu ø25mm 20atm 40%acc | [6 empty] | 5 | 19.7 | 98.5
Canalización oculta realizada con tubo de polipropileno copolímero (PP-R), 25mm de diámetro exterior y espesor de pared 4.2mm, serie 2.5, presión nominal de 20 atm, suministrado en barras de 4m de longitud, incluso garras de sujeción y con un incremento del precio del tubo del 40% en concepto de uniones, accesorios y piezas especiales, totalmente instalada y comprobada.
MOOA.8a | Mano de obra | h | Oficial 1ª construcción | [6 empty] | 0.32 | 21.27 | 6.81
Oficial 1ª construcción.
MOOF.8a | Mano de obra | h | Oficial 1ª fontanería | [6 empty] | 0.24 | 21.31 | 5.11
Oficial 1ª fontanería.
MOOF11a | Mano de obra | h | Especialista fontanería | [6 empty] | 0.24 | 17.33 | 4.16
Especialista fontanería.
PIFC.9ccbc | Material | m | Tb PP ø25mm 20atm 40%acc | [6 empty] | 1 | 3.23 | 3.23
Tubo de polipropileno copolímero (PP-R) , de 25mm de diámetro exterior, espesor de pared 4.2mm y presión nominal 20 atm, suministrado en tramos de 4 m de longitud, con un incremento del precio del tubo del 40% en concepto de uniones, accesorios y piezas especiales, con marcado AENOR, según normas UNE-EN ISO 15874 y DB-HS4 del CTE.
%0200 | Otros | % | Medios auxiliares | [6 empty] | 0.1931 | 2 | 0.39
[9 empty] | EIFC12ccbc | 5 | 19.7 | 98.5
EIFC12dcbc | Partida | m | Canlz ocu ø32mm 20atm 40%acc | [6 empty] | 5 | 22.39 | 111.95
Canalización oculta realizada con tubo de polipropileno copolímero (PP-R), 32mm de diámetro exterior y espesor de pared 5.4mm, serie 2.5, presión nominal de 20 atm, suministrado en barras de 4m de longitud, incluso garras de sujeción y con un incremento del precio del tubo del 40% en concepto de uniones, accesorios y piezas especiales, totalmente instalada y comprobada.
MOOA.8a | Mano de obra | h | Oficial 1ª construcción | [6 empty] | 0.33 | 21.27 | 7.02
Oficial 1ª construcción.
MOOF.8a | Mano de obra | h | Oficial 1ª fontanería | [6 empty] | 0.26 | 21.31 | 5.54
Oficial 1ª fontanería.
MOOF11a | Mano de obra | h | Especialista fontanería | [6 empty] | 0.26 | 17.33 | 4.51
Especialista fontanería.
PIFC.9dcbc | Material | m | Tb PP ø32mm 20atm 40%acc | [6 empty] | 1 | 4.88 | 4.88
Tubo de polipropileno copolímero (PP-R) , de 32mm de diámetro exterior, espesor de pared 5.4mm y presión nominal 20 atm, suministrado en tramos de 4 m de longitud, con un incremento del precio del tubo del 40% en concepto de uniones, accesorios y piezas especiales, con marcado AENOR, según normas UNE-EN ISO 15874 y DB-HS4 del CTE.
%0200 | Otros | % | Medios auxiliares | [6 empty] | 0.2195 | 2 | 0.44
[9 empty] | EIFC12dcbc | 5 | 22.39 | 111.95
EIFG62ab | Partida | u | Llave paso ø3/8´´ roscada | [6 empty] | 2 | 31.01 | 62.02
Llave de paso de latón para roscar, de diámetro 3/8´´ y presión nominal 16 atm, totalmente instalada y comprobada.
MOOF.8a | Mano de obra | h | Oficial 1ª fontanería | [6 empty] | 0.3 | 21.31 | 6.39
Oficial 1ª fontanería.
PIFG62ab | Material | u | Llave de paso ø3/8" roscada | [6 empty] | 1 | 24.01 | 24.01
Llave de paso de latón para roscar, de diámetro 3/8" y presión nominal 16 atm, con marcado AENOR y según DB-HS4 del CTE.
%0200 | Otros | % | Medios auxiliares | [6 empty] | 0.304 | 2 | 0.61
[9 empty] | EIFG62ab | 2 | 31.01 | 62.02
EIFG61a | Partida | u | Llave de escuadra calidad básica | [6 empty] | 5 | 6.52 | 32.6
Llave de escuadra de calidad básica de 1/2" de diámetro, totalmente instalada y comprobada.
MOOF.8a | Mano de obra | h | Oficial 1ª fontanería | [6 empty] | 0.3 | 21.31 | 6.39
Oficial 1ª fontanería.
PIFG61a | Material | u | Llave escuadra calidad básica | [6 empty] | 1 | 0 | 0
Llave de escuadra de calidad básica y 1/2" de diámetro, con marcado AENOR y según DB-HS4 del CTE.
%0200 | Otros | % | Medios auxiliares | [6 empty] | 0.0639 | 2 | 0.13
[9 empty] | EIFG61a | 5 | 6.52 | 32.6
EISC.1fc | Partida | m | Baj eva PVC sr-B DN110 mm 40%acc | [6 empty] | 1 | 28.31 | 28.31
Bajante para evacuación de aguas residuales de todo tipo, con tubo de PVC de diámetro 110 mm, y espesor 3,20 mm, unión por encolado, con comportamiento frente al fuego B-s1,d0 según normas RD 312/2005, con incremento del precio del tubo del 40% en concepto de uniones, accesorios y piezas especiales, incluso ayudas de albañilería.
MOOA.8a | Mano de obra | h | Oficial 1ª construcción | [6 empty] | 0.15 | 21.27 | 3.19
Oficial 1ª construcción.
MOOA12a | Mano de obra | h | Peón ordinario construcción | [6 empty] | 0.15 | 16.65 | 2.5
Peón ordinario construcción.
MOOF.8a | Mano de obra | h | Oficial 1ª fontanería | [6 empty] | 0.6 | 21.31 | 12.79
Oficial 1ª fontanería.
PISC.1fc | Material | m | Tubo eva PVC sr-B Ø110mm 40%acc | [6 empty] | 1 | 9.09 | 9.09
Tubo liso evacuación PVC de diámetro 110mm y espesor 3.20mm, para canalización aérea, unión por encolado, con clasificación de reacción al fuego B-s1,d0 según R.D. 312/2005, para la evacuación de todo tipo de aguas, incluso las procedentes de electrodomésticos, según Norma EN 1453 serie B, suministrado en tubos de 5 m de longitud, con incremento del precio del tubo del 40% en concepto de uniones, accesorios y piezas especiales.
PBAC.1ba | Material | t | CEM I 42.5 R granel | [6 empty] | 0.001 | 177.28 | 0.18
%0200 | Otros | % | Medios auxiliares | [6 empty] | 0.2775 | 2 | 0.56
[9 empty] | EISC.1fc | 1 | 28.31 | 28.31
EISC.1gc | Partida | m | Baj eva PVC sr-B DN125 mm 40%acc | [6 empty] | 3 | 30.13 | 90.39
Bajante para evacuación de aguas residuales de todo tipo, con tubo de PVC de diámetro 125 mm, y espesor 3,20 mm, unión por encolado, con comportamiento frente al fuego B-s1,d0 según normas RD 312/2005, con incremento del precio del tubo del 40% en concepto de uniones, accesorios y piezas especiales, incluso ayudas de albañilería.
MOOA.8a | Mano de obra | h | Oficial 1ª construcción | [6 empty] | 0.15 | 21.27 | 3.19
Oficial 1ª construcción.
MOOA12a | Mano de obra | h | Peón ordinario construcción | [6 empty] | 0.15 | 16.65 | 2.5
Peón ordinario construcción.
MOOF.8a | Mano de obra | h | Oficial 1ª fontanería | [6 empty] | 0.6 | 21.31 | 12.79
Oficial 1ª fontanería.
PISC.1gc | Material | m | Tubo eva PVC sr-B Ø125mm 40%acc | [6 empty] | 1 | 10.88 | 10.88
Tubo liso evacuación PVC de diámetro 125mm y espesor 3.20mm, para canalización aérea, unión por encolado, con clasificación de reacción al fuego B-s1,d0 según R.D. 312/2005, para la evacuación de todo tipo de aguas, incluso las procedentes de electrodomésticos, según Norma EN 1453 serie B, suministrado en tubos de 5 m de longitud, con incremento del precio del tubo del 40% en concepto de uniones, accesorios y piezas especiales.
PBAC.1ba | Material | t | CEM I 42.5 R granel | [6 empty] | 0.001 | 177.28 | 0.18
%0200 | Otros | % | Medios auxiliares | [6 empty] | 0.2954 | 2 | 0.59
[9 empty] | EISC.1gc | 3 | 30.13 | 90.39
EISC.1bc | Partida | m | Baj eva PVC sr-B DN40 mm 40%acc | [6 empty] | 12 | 22.16 | 265.92
Bajante para evacuación de aguas residuales de todo tipo, con tubo de PVC de diámetro 40 mm, y espesor 3,0 mm, unión por encolado, con comportamiento frente al fuego B-s1,d0 según normas RD 312/2005, con incremento del precio del tubo del 40% en concepto de uniones, accesorios y piezas especiales, incluso ayudas de albañilería.
MOOA.8a | Mano de obra | h | Oficial 1ª construcción | [6 empty] | 0.15 | 21.27 | 3.19
Oficial 1ª construcción.
MOOA12a | Mano de obra | h | Peón ordinario construcción | [6 empty] | 0.15 | 16.65 | 2.5
Peón ordinario construcción.
MOOF.8a | Mano de obra | h | Oficial 1ª fontanería | [6 empty] | 0.6 | 21.31 | 12.79
Oficial 1ª fontanería.
PISC.1bc | Material | m | Tubo eva PVC sr-B Ø40mm 40%acc | [6 empty] | 1 | 3.07 | 3.07
Tubo liso evacuación PVC de diámetro 40mm y espesor 3.0mm, para canalización aérea, unión por encolado, con clasificación de reacción al fuego B-s1,d0 según R.D. 312/2005, para la evacuación de todo tipo de aguas, incluso las procedentes de electrodomésticos, según Norma EN 1453 serie B, suministrado en tubos de 5 m de longitud, con incremento del precio del tubo del 40% en concepto de uniones, accesorios y piezas especiales.
PBAC.1ba | Material | t | CEM I 42.5 R granel | [6 empty] | 0.001 | 177.28 | 0.18
%0200 | Otros | % | Medios auxiliares | [6 empty] | 0.2173 | 2 | 0.43
[9 empty] | EISC.1bc | 12 | 22.16 | 265.92
[9 empty] | EIFT.8cc | 0.1 | 918.47 | 91.85
EIFT.9cca | Partida | u | Ins coc+glr tb PP desg ø40mm | [6 empty] | 0.1 | 1064.77 | 106.48
Instalación de fontanería para una cocina y galería, dotada con tomas para fregadero, lavadora, lavavajillas y lavadero, realizada con tuberías de polipropileno para las redes de agua fría y caliente y con tuberías de PVC de diámetro 40mm para la red de desagües, preparada para sifón individual en cada aparato, incluso con p.p. de bajante de PVC de 110mm, sin grifería, aparatos electrodomésticos ni ayudas de albañilería, las tomas de agua cerradas con llaves de escuadro o tapones (según proceda) y los desagües con tapones, totalmente acabada.
EIFC12acbc | Partida | m | Canlz ocu ø16mm 20atm 40%acc | [6 empty] | 12 | 15.99 | 191.88
Canalización oculta realizada con tubo de polipropileno copolímero (PP-R), 16mm de diámetro exterior y espesor de pared 2.7mm, serie 2.5, presión nominal de 20 atm, suministrado en barras de 4m de longitud, incluso garras de sujeción y con un incremento del precio del tubo del 40% en concepto de uniones, accesorios y piezas especiales, totalmente instalada y comprobada.
MOOA.8a | Mano de obra | h | Oficial 1ª construcción | [6 empty] | 0.3 | 21.27 | 6.38
Oficial 1ª construcción.
MOOF.8a | Mano de obra | h | Oficial 1ª fontanería | [6 empty] | 0.2 | 21.31 | 4.26
Oficial 1ª fontanería.
MOOF11a | Mano de obra | h | Especialista fontanería | [6 empty] | 0.2 | 17.33 | 3.47
Especialista fontanería.
PIFC.9acbc | Material | m | Tb PP ø16mm 20atm 40%acc | [6 empty] | 1 | 1.57 | 1.57
Tubo de polipropileno copolímero (PP-R) , de 16mm de diámetro exterior, espesor de pared 2.7mm y presión nominal 20 atm, suministrado en tramos de 4 m de longitud, con un incremento del precio del tubo del 40% en concepto de uniones, accesorios y piezas especiales, con marcado AENOR, según normas UNE-EN ISO 15874 y DB-HS4 del CTE.
%0200 | Otros | % | Medios auxiliares | [6 empty] | 0.1568 | 2 | 0.31
[9 empty] | EIFC12acbc | 12 | 15.99 | 191.88
EIFC12ccbc | Partida | m | Canlz ocu ø25mm 20atm 40%acc | [6 empty] | 10 | 19.7 | 197
Canalización oculta realizada con tubo de polipropileno copolímero (PP-R), 25mm de diámetro exterior y espesor de pared 4.2mm, serie 2.5, presión nominal de 20 atm, suministrado en barras de 4m de longitud, incluso garras de sujeción y con un incremento del precio del tubo del 40% en concepto de uniones, accesorios y piezas especiales, totalmente instalada y comprobada.
MOOA.8a | Mano de obra | h | Oficial 1ª construcción | [6 empty] | 0.32 | 21.27 | 6.81
Oficial 1ª construcción.
MOOF.8a | Mano de obra | h | Oficial 1ª fontanería | [6 empty] | 0.24 | 21.31 | 5.11
Oficial 1ª fontanería.
MOOF11a | Mano de obra | h | Especialista fontanería | [6 empty] | 0.24 | 17.33 | 4.16
Especialista fontanería.
PIFC.9ccbc | Material | m | Tb PP ø25mm 20atm 40%acc | [6 empty] | 1 | 3.23 | 3.23
Tubo de polipropileno copolímero (PP-R) , de 25mm de diámetro exterior, espesor de pared 4.2mm y presión nominal 20 atm, suministrado en tramos de 4 m de longitud, con un incremento del precio del tubo del 40% en concepto de uniones, accesorios y piezas especiales, con marcado AENOR, según normas UNE-EN ISO 15874 y DB-HS4 del CTE.
%0200 | Otros | % | Medios auxiliares | [6 empty] | 0.1931 | 2 | 0.39
[9 empty] | EIFC12ccbc | 10 | 19.7 | 197
EIFC12dcbc | Partida | m | Canlz ocu ø32mm 20atm 40%acc | [6 empty] | 10 | 22.39 | 223.9
Canalización oculta realizada con tubo de polipropileno copolímero (PP-R), 32mm de diámetro exterior y espesor de pared 5.4mm, serie 2.5, presión nominal de 20 atm, suministrado en barras de 4m de longitud, incluso garras de sujeción y con un incremento del precio del tubo del 40% en concepto de uniones, accesorios y piezas especiales, totalmente instalada y comprobada.
MOOA.8a | Mano de obra | h | Oficial 1ª construcción | [6 empty] | 0.33 | 21.27 | 7.02
Oficial 1ª construcción.
MOOF.8a | Mano de obra | h | Oficial 1ª fontanería | [6 empty] | 0.26 | 21.31 | 5.54
Oficial 1ª fontanería.
MOOF11a | Mano de obra | h | Especialista fontanería | [6 empty] | 0.26 | 17.33 | 4.51
Especialista fontanería.
PIFC.9dcbc | Material | m | Tb PP ø32mm 20atm 40%acc | [6 empty] | 1 | 4.88 | 4.88
Tubo de polipropileno copolímero (PP-R) , de 32mm de diámetro exterior, espesor de pared 5.4mm y presión nominal 20 atm, suministrado en tramos de 4 m de longitud, con un incremento del precio del tubo del 40% en concepto de uniones, accesorios y piezas especiales, con marcado AENOR, según normas UNE-EN ISO 15874 y DB-HS4 del CTE.
%0200 | Otros | % | Medios auxiliares | [6 empty] | 0.2195 | 2 | 0.44
[9 empty] | EIFC12dcbc | 10 | 22.39 | 223.9
EIFG62ab | Partida | u | Llave paso ø3/8´´ roscada | [6 empty] | 2 | 31.01 | 62.02
Llave de paso de latón para roscar, de diámetro 3/8´´ y presión nominal 16 atm, totalmente instalada y comprobada.
MOOF.8a | Mano de obra | h | Oficial 1ª fontanería | [6 empty] | 0.3 | 21.31 | 6.39
Oficial 1ª fontanería.
PIFG62ab | Material | u | Llave de paso ø3/8" roscada | [6 empty] | 1 | 24.01 | 24.01
Llave de paso de latón para roscar, de diámetro 3/8" y presión nominal 16 atm, con marcado AENOR y según DB-HS4 del CTE.
%0200 | Otros | % | Medios auxiliares | [6 empty] | 0.304 | 2 | 0.61
[9 empty] | EIFG62ab | 2 | 31.01 | 62.02
EIFG61a | Partida | u | Llave de escuadra calidad básica | [6 empty] | 6 | 6.52 | 39.12
Llave de escuadra de calidad básica de 1/2" de diámetro, totalmente instalada y comprobada.
MOOF.8a | Mano de obra | h | Oficial 1ª fontanería | [6 empty] | 0.3 | 21.31 | 6.39
Oficial 1ª fontanería.
PIFG61a | Material | u | Llave escuadra calidad básica | [6 empty] | 1 | 0 | 0
Llave de escuadra de calidad básica y 1/2" de diámetro, con marcado AENOR y según DB-HS4 del CTE.
%0200 | Otros | % | Medios auxiliares | [6 empty] | 0.0639 | 2 | 0.13
[9 empty] | EIFG61a | 6 | 6.52 | 39.12
EISC.1fc | Partida | m | Baj eva PVC sr-B DN110 mm 40%acc | [6 empty] | 3 | 28.31 | 84.93
Bajante para evacuación de aguas residuales de todo tipo, con tubo de PVC de diámetro 110 mm, y espesor 3,20 mm, unión por encolado, con comportamiento frente al fuego B-s1,d0 según normas RD 312/2005, con incremento del precio del tubo del 40% en concepto de uniones, accesorios y piezas especiales, incluso ayudas de albañilería.
MOOA.8a | Mano de obra | h | Oficial 1ª construcción | [6 empty] | 0.15 | 21.27 | 3.19
Oficial 1ª construcción.
MOOA12a | Mano de obra | h | Peón ordinario construcción | [6 empty] | 0.15 | 16.65 | 2.5
Peón ordinario construcción.
MOOF.8a | Mano de obra | h | Oficial 1ª fontanería | [6 empty] | 0.6 | 21.31 | 12.79
Oficial 1ª fontanería.
PISC.1fc | Material | m | Tubo eva PVC sr-B Ø110mm 40%acc | [6 empty] | 1 | 9.09 | 9.09
Tubo liso evacuación PVC de diámetro 110mm y espesor 3.20mm, para canalización aérea, unión por encolado, con clasificación de reacción al fuego B-s1,d0 según R.D. 312/2005, para la evacuación de todo tipo de aguas, incluso las procedentes de electrodomésticos, según Norma EN 1453 serie B, suministrado en tubos de 5 m de longitud, con incremento del precio del tubo del 40% en concepto de uniones, accesorios y piezas especiales.
PBAC.1ba | Material | t | CEM I 42.5 R granel | [6 empty] | 0.001 | 177.28 | 0.18
%0200 | Otros | % | Medios auxiliares | [6 empty] | 0.2775 | 2 | 0.56
[9 empty] | EISC.1fc | 3 | 28.31 | 84.93
EISC.1bc | Partida | m | Baj eva PVC sr-B DN40 mm 40%acc | [6 empty] | 12 | 22.16 | 265.92
Bajante para evacuación de aguas residuales de todo tipo, con tubo de PVC de diámetro 40 mm, y espesor 3,0 mm, unión por encolado, con comportamiento frente al fuego B-s1,d0 según normas RD 312/2005, con incremento del precio del tubo del 40% en concepto de uniones, accesorios y piezas especiales, incluso ayudas de albañilería.
MOOA.8a | Mano de obra | h | Oficial 1ª construcción | [6 empty] | 0.15 | 21.27 | 3.19
Oficial 1ª construcción.
MOOA12a | Mano de obra | h | Peón ordinario construcción | [6 empty] | 0.15 | 16.65 | 2.5
Peón ordinario construcción.
MOOF.8a | Mano de obra | h | Oficial 1ª fontanería | [6 empty] | 0.6 | 21.31 | 12.79
Oficial 1ª fontanería.
PISC.1bc | Material | m | Tubo eva PVC sr-B Ø40mm 40%acc | [6 empty] | 1 | 3.07 | 3.07
Tubo liso evacuación PVC de diámetro 40mm y espesor 3.0mm, para canalización aérea, unión por encolado, con clasificación de reacción al fuego B-s1,d0 según R.D. 312/2005, para la evacuación de todo tipo de aguas, incluso las procedentes de electrodomésticos, según Norma EN 1453 serie B, suministrado en tubos de 5 m de longitud, con incremento del precio del tubo del 40% en concepto de uniones, accesorios y piezas especiales.
PBAC.1ba | Material | t | CEM I 42.5 R granel | [6 empty] | 0.001 | 177.28 | 0.18
%0200 | Otros | % | Medios auxiliares | [6 empty] | 0.2173 | 2 | 0.43
[9 empty] | EISC.1bc | 12 | 22.16 | 265.92
[9 empty] | EIFT.9cca | 0.1 | 1064.77 | 106.48
eift.5cb | Partida | [8 empty] | 0.1 | 130.44 | 13.04
CI | Otros | % | Costes indirectos | [6 empty] | 0.03 | 483.84 | 14.52
[5 empty] | 4 | 0 | 0 | 0 | 4
[9 empty] | EIFT10ccb1 | 4 | 498.36 | 1993.44
EIMY.7c | Partida | u | Bomb aert ACS acum 200 l | [6 empty] | 3 | 1420.61 | 4261.83
Bomba de calor aerotérmica para producción de ACS con potencia de 1.6 kW, capacidad de acumulación 200 l, COP 4.3, SCOP 2.8, resistencia eléctrica de apoyo con potencia de 1.5 kW, para instalar de pie, máxima presión de trabajo de 0.7 MPa, protección catódica por ánodo de magnesio, refrigerante R134A, grupo de conexión y alimentación con filtro incorporado, válvula de seguridad y manómetro con diámetro de conexión de 3/4", válvula de corte (salida), latiguillos, fijaciones y soportes, totalmente instalado, conexionado y en correcto estado de funcionamiento, incluso pruebas.
MOOA12a | Mano de obra | h | Peón ordinario construcción | [6 empty] | 1.25 | 16.65 | 20.81
Peón ordinario construcción.
MOOE.8a | Mano de obra | h | Oficial 1ª electricidad | [6 empty] | 0.3 | 21.31 | 6.39
Oficial 1ª electricidad.
MOOF.8a | Mano de obra | h | Oficial 1ª fontanería | [6 empty] | 0.6 | 21.31 | 12.79
Oficial 1ª fontanería.
MOOF11a | Mano de obra | h | Especialista fontanería | [6 empty] | 0.6 | 17.33 | 10.4
Especialista fontanería.
PIBB.2c | Material | u | Bomb aert ACS acum200 l | [6 empty] | 1 | 1253.5 | 1253.5
Bomba de calor aerotérmica para producción de ACS con potencia de 1.6 kW, capacidad de acumulación 200 l, COP 4.3, resistencia eléctrica de apoyo con potencia de 1.5 kW, para instalar de pie, máxima presión de trabajo de 0.7 MPa, protección catódica por ánodo de magnesio, refrigerante R134A.
PICQ25a | Material | u | Grupo seguridad ø 3/4" | [6 empty] | 1 | 44.11 | 44.11
Grupo de seguridad, para instalación en el circuito de ida a la salida de la caldera, formado por válvula de seguridad y manómetro, con un diámetro de conexión de 3/4".
PIFG30b | Material | u | Valv esfera lat-niq ø1/2" | [6 empty] | 1 | 4.19 | 4.19
Válvula de esfera de diámetro 1/2" de latón niquelado, presión nominal 16 atm y paso total, con marcado AENOR, según DB-HS4 del CTE.
PIFW.6a | Material | u | Latiguillo racor latón 15 cm | [6 empty] | 2 | 0 | 0
Latiguillo flexible con racores de latón uniones macho-hembra o hembra-hembra longitud 15cm, diámetro 3/8"-1/2"
%0200 | Otros | % | Medios auxiliares | [6 empty] | 13.5219 | 2 | 27.04
CI | Otros | % | Costes indirectos | [6 empty] | 0.03 | 1379.23 | 41.38
[5 empty] | 3 | 0 | 0 | 0 | 3
[9 empty] | EIMY.7c | 3 | 1420.61 | 4261.83
EIMY.7c1 | Partida | u | ACS vivienda B2 | [6 empty] | 1 | 235.38 | 235.38
Puesta a punto de instalación de ACS, captadores solares, depósito de acumulación con bomba de recirculación y depósito de apoyo eléctrico. En correcto estado de funcionamiento, incluso pruebas.
MOOA12a | Mano de obra | h | Peón ordinario construcción | [6 empty] | 1.25 | 16.65 | 20.81
Peón ordinario construcción.
MOOE.8a | Mano de obra | h | Oficial 1ª electricidad | [6 empty] | 0.3 | 21.31 | 6.39
Oficial 1ª electricidad.
MOOF.8a | Mano de obra | h | Oficial 1ª fontanería | [6 empty] | 0.6 | 21.31 | 12.79
Oficial 1ª fontanería.
MOOF11a | Mano de obra | h | Especialista fontanería | [6 empty] | 0.6 | 17.33 | 10.4
Especialista fontanería.
PIBB.2c | Material | u | Bomb aert ACS acum200 l | [6 empty] | 0.1 | 1253.5 | 125.35
Bomba de calor aerotérmica para producción de ACS con potencia de 1.6 kW, capacidad de acumulación 200 l, COP 4.3, resistencia eléctrica de apoyo con potencia de 1.5 kW, para instalar de pie, máxima presión de trabajo de 0.7 MPa, protección catódica por ánodo de magnesio, refrigerante R134A.
PICQ25a | Material | u | Grupo seguridad ø 3/4" | [6 empty] | 1 | 44.11 | 44.11
Grupo de seguridad, para instalación en el circuito de ida a la salida de la caldera, formado por válvula de seguridad y manómetro, con un diámetro de conexión de 3/4".
PIFG30b | Material | u | Valv esfera lat-niq ø1/2" | [6 empty] | 1 | 4.19 | 4.19
Válvula de esfera de diámetro 1/2" de latón niquelado, presión nominal 16 atm y paso total, con marcado AENOR, según DB-HS4 del CTE.
PIFW.6a | Material | u | Latiguillo racor latón 15 cm | [6 empty] | 2 | 0 | 0
Latiguillo flexible con racores de latón uniones macho-hembra o hembra-hembra longitud 15cm, diámetro 3/8"-1/2"
%0200 | Otros | % | Medios auxiliares | [6 empty] | 2.2404 | 2 | 4.48
CI | Otros | % | Costes indirectos | [6 empty] | 0.03 | 228.52 | 6.86
[5 empty] | 1 | 0 | 0 | 0 | 1
[9 empty] | EIMY.7c1 | 1 | 235.38 | 235.38
[9 empty] | EIF | 1 | 7300.29 | 7300.29
EIV | Capítulo |  | Ventilación y extracción | [6 empty] | 1 | 6716.16 | 6716.16
EIVC.3bad | Partida | m | Cdto flexible aluminio ø100 mm 30 %acc | [6 empty] | 39 | 12.9 | 503.1
Conducto realizado con tubo flexible de aluminio, montado sobre una espiral de hilo de acero, revestido de aluminio y poliéster, de 100 mm de diámetro, para instalaciones de climatización, ventilación y evacuación de humos. Incluyendo un incremento sobre el precio del tubo del 30% en concepto de piezas especiales (uniones y accesorios), totalmente instalado, comprobado y en correcto funcionamiento según DB HS-3 del CTE.
MOOM.8a | Mano de obra | h | Oficial 1ª metal | [6 empty] | 0.115 | 21.31 | 2.45
Oficial 1ª metal.
MOOM11a | Mano de obra | h | Especialista metal | [6 empty] | 0.115 | 18.43 | 2.12
Especialista metal.
PIVC18bad | Material | m | Tb flx Al ø100mm 30%acc | [6 empty] | 1.05 | 7.33 | 7.7
Tubo flexible de aluminio, montado sobre una espiral de hilo de acero, revestido de aluminio y poliéster, de 100mm de diámetro, para instalaciones de climatización, ventilación y evacuación de humos. Incluyendo un incremento sobre el precio del tubo del 30% en concepto de piezas especiales (uniones y accesorios).
%0200 | Otros | % | Medios auxiliares | [6 empty] | 0.1227 | 2 | 0.25
CI | Otros | % | Costes indirectos | [6 empty] | 0.03 | 12.52 | 0.38
|  |  |  | Cuartos húmedos viviendas. | 0 | 0 | 0 | 0 | 0
|  |  |  | B1-A1-A2 | 0 | 0 | 0 | 0 | 0
|  |  |  | Baño p. baja | 3 | 3 | 0 | 0 | 9
|  |  |  | Baño p. 1ª | 3 | 4 | 0 | 0 | 12
|  |  |  | Cocina | 3 | 2 | 0 | 0 | 6
|  |  |  | Tramo hab. ppal. cocina-baño | 3 | 4 | 0 | 0 | 12
[9 empty] | EIVC.3bad | 39 | 12.9 | 503.1
EIVR.7aa | Partida | u | Boc extrc air PVC ø100 mm | [6 empty] | 9 | 16.77 | 150.93
Boca de extracción de aire de PVC de 100 mm de diámetro nominal, totalmente instalada, comprobada y en correcto funcionamiento según DB HS-3 del CTE.
MOOE.8a | Mano de obra | h | Oficial 1ª electricidad | [6 empty] | 0.15 | 21.31 | 3.2
Oficial 1ª electricidad.
MOOE12a | Mano de obra | h | Peón electricidad | [6 empty] | 0.15 | 16.56 | 2.48
Peón electricidad.
PIVE.5aa | Material | u | Boc extrc air PVC ø100 mm | [6 empty] | 1 | 10.28 | 10.28
Boca de extracción de aire de PVC de 100 mm de diámetro nominal.
%0200 | Otros | % | Medios auxiliares | [6 empty] | 0.1596 | 2 | 0.32
CI | Otros | % | Costes indirectos | [6 empty] | 0.03 | 16.28 | 0.49
|  |  |  | Baños | 6 | 0 | 0 | 0 | 6
|  |  |  | Cocinas | 3 | 0 | 0 | 0 | 3
[9 empty] | EIVR.7aa | 9 | 16.77 | 150.93
EIVE.2aa1 | Partida | u | Extr VENTURIA E 2018 de Soler y Palau | [6 empty] | 4 | 228.81 | 915.24
Extractor VMC Soler&Palau Serie VENTURIA-E 2018 en viviendas, para Ventilación Mecánica Controlada, cuenta con dos velocidades y está equipado con 3 toberas d.80 extraíbles y una tobera d.125 para la cocina. El cuerpo del equipo está fabricado en plástico PS. Incluso accesorios para montaje, totalmente instalado, comprobado y en correcto funcionamiento según DB HS-3 del CTE.
MOOE.8a | Mano de obra | h | Oficial 1ª electricidad | [6 empty] | 0.8 | 21.31 | 17.05
Oficial 1ª electricidad.
MOOE11a | Mano de obra | h | Especialista electricidad | [6 empty] | 0.8 | 18.43 | 14.74
Especialista electricidad.
ExtractorVMCS | Material | u | Extractor VMC Soler&Palau Serie VENTURIA-E 2018 | [6 empty] | 1 | 186 | 186
PIVV.2a | Material | u | Acc montaje vent hel | [6 empty] | 1 | 0 | 0
Accesorios de montaje e instalación de ventiladores helicoidales a intercalar en conducto de evacuación de humos y vahos.
%0200 | Otros | % | Medios auxiliares | [6 empty] | 2.1779 | 2 | 4.36
CI | Otros | % | Costes indirectos | [6 empty] | 0.03 | 222.15 | 6.66
[5 empty] | 4 | 0 | 0 | 0 | 4
[9 empty] | EIVE.2aa1 | 4 | 228.81 | 915.24
EIVC10b1 | Partida | m2 | Cdto ventilación EI 120 | [6 empty] | 18 | 246.98 | 4445.64
Conducto circular, con una resistencia al fuego de 120 minutos, formado por tubo de doble pared con aislamiento y junta de estanqueidad exterior, de 120 mm de diámetro interior, compuesto por pared interior de acero inoxidable AISI 304 y pared exterior de acero inoxidable AISI 304, con aislamiento de lana de roca entre paredes, de 100 mm de espesor, con junta de estanqueidad exterior de silicona, resistencia al fuego EI 120 (ho/ve) S500 multi según UNE-EN 13501-4, presión de trabajo de hasta 5000 Pa, para extracción de humos. Incluso accesorios, piezas especiales, módulos finales y material auxiliar para montaje y sujeción a la obra.
MOOM.8a | Mano de obra | h | Oficial 1ª metal | [6 empty] | 0.2 | 21.31 | 4.26
Oficial 1ª metal.
MOOM11a | Mano de obra | h | Especialista metal | [6 empty] | 0.2 | 18.43 | 3.69
Especialista metal.
PIVC11c | Material | m2 | Pnl p/cdto vent 52 mm A1 | [6 empty] | 1.1 | 189.73 | 208.7
Panel compuesto por silicatos y otros aditivos, para protección contra el fuego, de dimensiones 1200x2500 mm, de 52 mm de espesor, densidad de 500 kg/m³, conductividad témica 0.09W/mK, clasificación de reacción al fuego no combustible.
PIVC11b | Material | m2 | Pnl p/cdto vent 30 mm A1 | [6 empty] | 0.15 | 120.46 | 18.07
Panel compuesto por silicatos y otros aditivos, para protección contra el fuego, de dimensiones 1200x2500 mm, de 30 mm de espesor, densidad de 450 kg/m³, conductividad témica 0.083W/mK, clasificación de reacción al fuego no combustible.
PBUA.8c | Material | kg | Adhesivo fibra de vidrio | [6 empty] | 0.1 | 3.69 | 0.37
%0200 | Otros | % | Medios auxiliares | [6 empty] | 2.3509 | 2 | 4.7
CI | Otros | % | Costes indirectos | [6 empty] | 0.03 | 239.79 | 7.19
|  |  |  | Ventilación cuarto de indepen- | 0 | 0 | 0 | 0 | 0
|  |  |  | dencia en sótano de vivienda. | 0 | 0 | 0 | 0 | 0
|  |  |  | A1-A2-B1-B2. | 4 | 0 | 0 | 3 | 12
[5 empty] | 4 | 0 | 0 | 1.5 | 6
[9 empty] | EIVC10b1 | 18 | 246.98 | 4445.64
EIVC.7cd | Partida | m | Cdto tubo rig circular PVC Ø 110 mm 30%acc | [6 empty] | 21.1 | 9.41 | 198.55
Conducto realizado con tubo rígido circular de PVC de 110 mm de diámetro, pegado mediante adhesivo, para instalación de ventilación, incluyendo un incremento sobre el precio del tubo del 30% en concepto de uniones y accesorios,, totalmente instalado, comprobado y en correcto funcionamiento según DB HS-3 del CTE.
MOOM.8a | Mano de obra | h | Oficial 1ª metal | [6 empty] | 0.12 | 21.31 | 2.56
Oficial 1ª metal.
MOOM11a | Mano de obra | h | Especialista metal | [6 empty] | 0.068 | 18.43 | 1.25
Especialista metal.
PIVC16cd | Material | m | Tb rig ciru PVC Ø 110 mm | [6 empty] | 1.05 | 4.9 | 5.15
Tubo rígido circular de PVC de 110 mm de diámetro, incluyendo un incremento sobre el precio del tubo del 30% en concepto de uniones y accesorios,
%0200 | Otros | % | Medios auxiliares | [6 empty] | 0.0896 | 2 | 0.18
CI | Otros | % | Costes indirectos | [6 empty] | 0.03 | 9.14 | 0.27
|  |  |  | Tubos ventilación trasteros | 0 | 0 | 0 | 0 | 0
|  |  |  | en sótanos viviendas. | 0 | 0 | 0 | 0 | 0
|  |  |  | B2 | 1 | 3.8 | 0 | 0 | 3.8
[5 empty] | 2 | 0 | 0 | 2.7 | 5.4
[5 empty] | 1 | 3.2 | 0 | 0 | 3.2
|  |  |  | A1-A2-B1 | 3 | 0 | 0 | 2.9 | 8.7
[9 empty] | EIVC.7cd | 21.1 | 9.41 | 198.55
EIVR.4ad | Partida | u | Rej toma ext air 400x250 mm | [6 empty] | 4 | 60.65 | 242.6
Rejilla de ventilación con aleta fijas para toma exterior de aire, realizada en aluminio y de dimensiones 400x250 mm (largo x alto), para abertura de ventilación colocada en muro, totalmente instalada y comprobada según DB HS-3 del CTE.
MOOA.9a | Mano de obra | h | Oficial 2ª construcción | [6 empty] | 0.3 | 19.94 | 5.98
Oficial 2ª construcción.
MOOA12a | Mano de obra | h | Peón ordinario construcción | [6 empty] | 0.4 | 16.65 | 6.66
Peón ordinario construcción.
PIVR.5ad | Material | u | Rej toma ext air 400x250 mm | [6 empty] | 1 | 45.09 | 45.09
Rejilla de ventilación con aleta fijas para toma exterior de aire, realizada en aluminio y de dimensiones 400x250 mm (largo x alto), para instalar abertura de ventilación en muro.
%0200 | Otros | % | Medios auxiliares | [6 empty] | 0.5773 | 2 | 1.15
CI | Otros | % | Costes indirectos | [6 empty] | 0.03 | 58.88 | 1.77
|  |  |  | En exterior, para ventilaciones | 0 | 0 | 0 | 0 | 0
|  |  |  | del vestíbulo de independencia. | 4 | 0 | 0 | 0 | 4
[9 empty] | EIVR.4ad | 4 | 60.65 | 242.6
EIVR.4aa1 | Partida | u | Rej toma ext air 200x200 mm | [6 empty] | 6 | 43.35 | 260.1
Rejilla de ventilación con aleta fijas para toma exterior de aire, realizada en aluminio y de dimensiones 200x200 mm (largo x alto), para abertura de ventilación colocada en muro, totalmente instalada y comprobada según DB HS-3 del CTE.
MOOA.9a | Mano de obra | h | Oficial 2ª construcción | [6 empty] | 0.3 | 19.94 | 5.98
Oficial 2ª construcción.
MOOA12a | Mano de obra | h | Peón ordinario construcción | [6 empty] | 0.4 | 16.65 | 6.66
Peón ordinario construcción.
PIVR.5aa | Material | u | Rej toma ext air 400x100 mm | [6 empty] | 1 | 28.62 | 28.62
Rejilla de ventilación con aleta fijas para toma exterior de aire, realizada en aluminio y de dimensiones 400x100 mm (largo x alto), para instalar abertura de ventilación en muro.
%0200 | Otros | % | Medios auxiliares | [6 empty] | 0.4126 | 2 | 0.83
CI | Otros | % | Costes indirectos | [6 empty] | 0.03 | 42.09 | 1.26
|  |  |  | Ventilaciones de trasteros. | 0 | 0 | 0 | 0 | 0
|  |  |  | Exteriores B2 | 3 | 0 | 0 | 0 | 3
|  |  |  | Exteriores A1-A2-B1 | 3 | 0 | 0 | 0 | 3
[9 empty] | EIVR.4aa1 | 6 | 43.35 | 260.1
[9 empty] | EIV | 1 | 6716.16 | 6716.16
EIS | Capítulo |  | Redes de saneamiento y evacuación de aguas | [6 empty] | 1 | 2032.19 | 2032.19
EISC10bebb | Partida | m | Can PVC rect 11x7.5 cm bl 30%acc | [6 empty] | 19.5 | 25.03 | 488.09
Canalón visto de PVC de perfil rectangular, y desarrollo 11x7.5 cm para evacuación de pluviales, de color blanco, con incremento del precio del tubo del 30% en concepto de uniones, accesorios y piezas especiales, colocado.
MOOA.8a | Mano de obra | h | Oficial 1ª construcción | [6 empty] | 0.3 | 21.27 | 6.38
Oficial 1ª construcción.
MOOA12a | Mano de obra | h | Peón ordinario construcción | [6 empty] | 0.3 | 16.65 | 5
Peón ordinario construcción.
PISC11ab | Material | m | Can PVC rect bl 30%acc | [6 empty] | 1.05 | 11.85 | 12.44
Canalón de PVC de sección rectangular asimétrica 110x75cm y 2.5mm de espesor, con extremos lisos para unir a presión mediante presillas, de color blanco, para evacuación de pluviales donde se requiera especial armonía estética, fabricado según Normas UNE EN 607 y BS 4576, suministrado en longitud de 4 m, con incremento del precio del tubo del 30% en concepto de uniones, accesorios y piezas especiales.
PBUA36a | Material | l | Lubricante p/tb PVC | [6 empty] | 0.015 | 0 | 0
Lubricante para facilitar la entrada de los tubos de PVC.
%0200 | Otros | % | Medios auxiliares | [6 empty] | 0.2382 | 2 | 0.48
CI | Otros | % | Costes indirectos | [6 empty] | 0.03 | 24.3 | 0.73
[5 empty] | 3 | 6.5 | 0 | 0 | 19.5
[9 empty] | EISC10bebb | 19.5 | 25.03 | 488.09
EISC.5bbb | Partida | m | Baj PVC rect 100x73 mm 30%acc | [6 empty] | 27 | 34.62 | 934.74
Bajante exterior de evacuación de aguas pluviales, de tubo de PVC de sección rectangular de desarrollo 100x73 mm, de color blanco, con incremento del precio del tubo del 30% en concepto de uniones, accesorios y piezas especiales, incluso ayudas de albañilería.
MOOA.8a | Mano de obra | h | Oficial 1ª construcción | [6 empty] | 0.35 | 21.27 | 7.44
Oficial 1ª construcción.
MOOA12a | Mano de obra | h | Peón ordinario construcción | [6 empty] | 0.35 | 16.65 | 5.83
Peón ordinario construcción.
PISC13bbb | Material | m | Baj ext rect PVC blanco 30%acc | [6 empty] | 1.05 | 18.74 | 19.68
Tubo de sección rect de desarrollo 100x73mm, de PVC color blanco para evacuación exterior de pluviales, suministrado en tramos de 3m, en color blanco, con incremento del precio del tubo del 30% en concepto de uniones, accesorios y piezas especiales.
%0200 | Otros | % | Medios auxiliares | [6 empty] | 0.3295 | 2 | 0.66
CI | Otros | % | Costes indirectos | [6 empty] | 0.03 | 33.61 | 1.01
[5 empty] | 3 | 0 | 0 | 6 | 18
[5 empty] | 3 | 0 | 0 | 3 | 9
[9 empty] | EISC.5bbb | 27 | 34.62 | 934.74
EIST.2bb1 | Partida | u | Instalación red saneamiento | [6 empty] | 4 | 152.34 | 609.36
Revisión y finalización de la instalación de red de saneamiento en viviendas y red general, incluso con parte proporcional de material, totalmente acabada.
EIST.1aa | Partida | u | Instalación red saneamiento aseo c/ducha ø32 mm | [6 empty] | 0.15 | 269.71 | 40.46
Instalación de red de saneamiento para un aseo dotado de lavabo, inodoro y ducha, realizada con tuberías de PVC diámetro 32mm, preparada para sifón individual en cada aparato, incluso con parte proporcional de bajante de PVC de 110mm y con manguetón para enlace al inodoro, desagües cerrados con tapones, totalmente acabada.
EISC.1fc | Partida | m | Baj eva PVC sr-B DN110 mm 40%acc | [6 empty] | 5 | 28.31 | 141.55
Bajante para evacuación de aguas residuales de todo tipo, con tubo de PVC de diámetro 110 mm, y espesor 3,20 mm, unión por encolado, con comportamiento frente al fuego B-s1,d0 según normas RD 312/2005, con incremento del precio del tubo del 40% en concepto de uniones, accesorios y piezas especiales, incluso ayudas de albañilería.
MOOA.8a | Mano de obra | h | Oficial 1ª construcción | [6 empty] | 0.15 | 21.27 | 3.19
Oficial 1ª construcción.
MOOA12a | Mano de obra | h | Peón ordinario construcción | [6 empty] | 0.15 | 16.65 | 2.5
Peón ordinario construcción.
MOOF.8a | Mano de obra | h | Oficial 1ª fontanería | [6 empty] | 0.6 | 21.31 | 12.79
Oficial 1ª fontanería.
PISC.1fc | Material | m | Tubo eva PVC sr-B Ø110mm 40%acc | [6 empty] | 1 | 9.09 | 9.09
Tubo liso evacuación PVC de diámetro 110mm y espesor 3.20mm, para canalización aérea, unión por encolado, con clasificación de reacción al fuego B-s1,d0 según R.D. 312/2005, para la evacuación de todo tipo de aguas, incluso las procedentes de electrodomésticos, según Norma EN 1453 serie B, suministrado en tubos de 5 m de longitud, con incremento del precio del tubo del 40% en concepto de uniones, accesorios y piezas especiales.
PBAC.1ba | Material | t | CEM I 42.5 R granel | [6 empty] | 0.001 | 177.28 | 0.18
%0200 | Otros | % | Medios auxiliares | [6 empty] | 0.2775 | 2 | 0.56
[9 empty] | EISC.1fc | 5 | 28.31 | 141.55
EISC.1ac | Partida | m | Baj eva PVC sr-B DN32 mm 40%acc | [6 empty] | 6 | 21.36 | 128.16
Bajante para evacuación de aguas residuales de todo tipo, con tubo de PVC de diámetro 32 mm, y espesor 3,0 mm, unión por encolado, con comportamiento frente al fuego B-s1,d0 según normas RD 312/2005, con incremento del precio del tubo del 40% en concepto de uniones, accesorios y piezas especiales, incluso ayudas de albañilería.
MOOA.8a | Mano de obra | h | Oficial 1ª construcción | [6 empty] | 0.15 | 21.27 | 3.19
Oficial 1ª construcción.
MOOA12a | Mano de obra | h | Peón ordinario construcción | [6 empty] | 0.15 | 16.65 | 2.5
Peón ordinario construcción.
MOOF.8a | Mano de obra | h | Oficial 1ª fontanería | [6 empty] | 0.6 | 21.31 | 12.79
Oficial 1ª fontanería.
PISC.1ac | Material | m | Tubo eva PVC sr-B Ø32mm 40%acc | [6 empty] | 1 | 2.28 | 2.28
Tubo liso evacuación PVC de diámetro 32mm y espesor 3.0mm, para canalización aérea, unión por encolado, con clasificación de reacción al fuego B-s1,d0 según R.D. 312/2005, para la evacuación de todo tipo de aguas, incluso las procedentes de electrodomésticos, según Norma EN 1453 serie B, suministrado en tubos de 5 m de longitud, con incremento del precio del tubo del 40% en concepto de uniones, accesorios y piezas especiales.
PBAC.1ba | Material | t | CEM I 42.5 R granel | [6 empty] | 0.001 | 177.28 | 0.18
%0200 | Otros | % | Medios auxiliares | [6 empty] | 0.2094 | 2 | 0.42
[9 empty] | EISC.1ac | 6 | 21.36 | 128.16
[9 empty] | EIST.1aa | 0.15 | 269.71 | 40.46
EIST.2aa | Partida | u | Instalación red saneamiento baño completo ø32 mm | [6 empty] | 0.15 | 375.02 | 56.25
Instalación de red de saneamiento para un baño dotado de lavabo, inodoro, bidé y bañera, realizada con tuberías de PVC diámetro 32mm, preparada para sifón individual en cada aparato, incluso con parte proporcional de bajante de PVC de 125mm y con manguetón para enlace al inodoro, desagües cerrados con tapones, totalmente acabada.
EISC.1fc | Partida | m | Baj eva PVC sr-B DN110 mm 40%acc | [6 empty] | 1 | 28.31 | 28.31
Bajante para evacuación de aguas residuales de todo tipo, con tubo de PVC de diámetro 110 mm, y espesor 3,20 mm, unión por encolado, con comportamiento frente al fuego B-s1,d0 según normas RD 312/2005, con incremento del precio del tubo del 40% en concepto de uniones, accesorios y piezas especiales, incluso ayudas de albañilería.
MOOA.8a | Mano de obra | h | Oficial 1ª construcción | [6 empty] | 0.15 | 21.27 | 3.19
Oficial 1ª construcción.
MOOA12a | Mano de obra | h | Peón ordinario construcción | [6 empty] | 0.15 | 16.65 | 2.5
Peón ordinario construcción.
MOOF.8a | Mano de obra | h | Oficial 1ª fontanería | [6 empty] | 0.6 | 21.31 | 12.79
Oficial 1ª fontanería.
PISC.1fc | Material | m | Tubo eva PVC sr-B Ø110mm 40%acc | [6 empty] | 1 | 9.09 | 9.09
Tubo liso evacuación PVC de diámetro 110mm y espesor 3.20mm, para canalización aérea, unión por encolado, con clasificación de reacción al fuego B-s1,d0 según R.D. 312/2005, para la evacuación de todo tipo de aguas, incluso las procedentes de electrodomésticos, según Norma EN 1453 serie B, suministrado en tubos de 5 m de longitud, con incremento del precio del tubo del 40% en concepto de uniones, accesorios y piezas especiales.
PBAC.1ba | Material | t | CEM I 42.5 R granel | [6 empty] | 0.001 | 177.28 | 0.18
%0200 | Otros | % | Medios auxiliares | [6 empty] | 0.2775 | 2 | 0.56
[9 empty] | EISC.1fc | 1 | 28.31 | 28.31
EISC.1gc | Partida | m | Baj eva PVC sr-B DN125 mm 40%acc | [6 empty] | 3 | 30.13 | 90.39
Bajante para evacuación de aguas residuales de todo tipo, con tubo de PVC de diámetro 125 mm, y espesor 3,20 mm, unión por encolado, con comportamiento frente al fuego B-s1,d0 según normas RD 312/2005, con incremento del precio del tubo del 40% en concepto de uniones, accesorios y piezas especiales, incluso ayudas de albañilería.
MOOA.8a | Mano de obra | h | Oficial 1ª construcción | [6 empty] | 0.15 | 21.27 | 3.19
Oficial 1ª construcción.
MOOA12a | Mano de obra | h | Peón ordinario construcción | [6 empty] | 0.15 | 16.65 | 2.5
Peón ordinario construcción.
MOOF.8a | Mano de obra | h | Oficial 1ª fontanería | [6 empty] | 0.6 | 21.31 | 12.79
Oficial 1ª fontanería.
PISC.1gc | Material | m | Tubo eva PVC sr-B Ø125mm 40%acc | [6 empty] | 1 | 10.88 | 10.88
Tubo liso evacuación PVC de diámetro 125mm y espesor 3.20mm, para canalización aérea, unión por encolado, con clasificación de reacción al fuego B-s1,d0 según R.D. 312/2005, para la evacuación de todo tipo de aguas, incluso las procedentes de electrodomésticos, según Norma EN 1453 serie B, suministrado en tubos de 5 m de longitud, con incremento del precio del tubo del 40% en concepto de uniones, accesorios y piezas especiales.
PBAC.1ba | Material | t | CEM I 42.5 R granel | [6 empty] | 0.001 | 177.28 | 0.18
%0200 | Otros | % | Medios auxiliares | [6 empty] | 0.2954 | 2 | 0.59
[9 empty] | EISC.1gc | 3 | 30.13 | 90.39
EISC.1ac | Partida | m | Baj eva PVC sr-B DN32 mm 40%acc | [6 empty] | 12 | 21.36 | 256.32
Bajante para evacuación de aguas residuales de todo tipo, con tubo de PVC de diámetro 32 mm, y espesor 3,0 mm, unión por encolado, con comportamiento frente al fuego B-s1,d0 según normas RD 312/2005, con incremento del precio del tubo del 40% en concepto de uniones, accesorios y piezas especiales, incluso ayudas de albañilería.
MOOA.8a | Mano de obra | h | Oficial 1ª construcción | [6 empty] | 0.15 | 21.27 | 3.19
Oficial 1ª construcción.
MOOA12a | Mano de obra | h | Peón ordinario construcción | [6 empty] | 0.15 | 16.65 | 2.5
Peón ordinario construcción.
MOOF.8a | Mano de obra | h | Oficial 1ª fontanería | [6 empty] | 0.6 | 21.31 | 12.79
Oficial 1ª fontanería.
PISC.1ac | Material | m | Tubo eva PVC sr-B Ø32mm 40%acc | [6 empty] | 1 | 2.28 | 2.28
Tubo liso evacuación PVC de diámetro 32mm y espesor 3.0mm, para canalización aérea, unión por encolado, con clasificación de reacción al fuego B-s1,d0 según R.D. 312/2005, para la evacuación de todo tipo de aguas, incluso las procedentes de electrodomésticos, según Norma EN 1453 serie B, suministrado en tubos de 5 m de longitud, con incremento del precio del tubo del 40% en concepto de uniones, accesorios y piezas especiales.
PBAC.1ba | Material | t | CEM I 42.5 R granel | [6 empty] | 0.001 | 177.28 | 0.18
%0200 | Otros | % | Medios auxiliares | [6 empty] | 0.2094 | 2 | 0.42
[9 empty] | EISC.1ac | 12 | 21.36 | 256.32
[9 empty] | EIST.2aa | 0.15 | 375.02 | 56.25
EIST.3aa | Partida | u | Instalación red saneamiento cocina completa ø32 mm | [6 empty] | 0.15 | 341.25 | 51.19
Instalación de red de saneamiento para una cocina dotada de fregadero, lavadora, lavavajillas y lavadero, realizada con tuberías de PVC diámetro 32mm, preparada para sifón individual en cada aparato, incluso con parte proporcional de bajante de PVC de 125mm y con manguetón para enlace al inodoro, desagües cerrados con tapones, totalmente acabada.
EISC.1fc | Partida | m | Baj eva PVC sr-B DN110 mm 40%acc | [6 empty] | 3 | 28.31 | 84.93
Bajante para evacuación de aguas residuales de todo tipo, con tubo de PVC de diámetro 110 mm, y espesor 3,20 mm, unión por encolado, con comportamiento frente al fuego B-s1,d0 según normas RD 312/2005, con incremento del precio del tubo del 40% en concepto de uniones, accesorios y piezas especiales, incluso ayudas de albañilería.
MOOA.8a | Mano de obra | h | Oficial 1ª construcción | [6 empty] | 0.15 | 21.27 | 3.19
Oficial 1ª construcción.
MOOA12a | Mano de obra | h | Peón ordinario construcción | [6 empty] | 0.15 | 16.65 | 2.5
Peón ordinario construcción.
MOOF.8a | Mano de obra | h | Oficial 1ª fontanería | [6 empty] | 0.6 | 21.31 | 12.79
Oficial 1ª fontanería.
PISC.1fc | Material | m | Tubo eva PVC sr-B Ø110mm 40%acc | [6 empty] | 1 | 9.09 | 9.09
Tubo liso evacuación PVC de diámetro 110mm y espesor 3.20mm, para canalización aérea, unión por encolado, con clasificación de reacción al fuego B-s1,d0 según R.D. 312/2005, para la evacuación de todo tipo de aguas, incluso las procedentes de electrodomésticos, según Norma EN 1453 serie B, suministrado en tubos de 5 m de longitud, con incremento del precio del tubo del 40% en concepto de uniones, accesorios y piezas especiales.
PBAC.1ba | Material | t | CEM I 42.5 R granel | [6 empty] | 0.001 | 177.28 | 0.18
%0200 | Otros | % | Medios auxiliares | [6 empty] | 0.2775 | 2 | 0.56
[9 empty] | EISC.1fc | 3 | 28.31 | 84.93
EISC.1ac | Partida | m | Baj eva PVC sr-B DN32 mm 40%acc | [6 empty] | 12 | 21.36 | 256.32
Bajante para evacuación de aguas residuales de todo tipo, con tubo de PVC de diámetro 32 mm, y espesor 3,0 mm, unión por encolado, con comportamiento frente al fuego B-s1,d0 según normas RD 312/2005, con incremento del precio del tubo del 40% en concepto de uniones, accesorios y piezas especiales, incluso ayudas de albañilería.
MOOA.8a | Mano de obra | h | Oficial 1ª construcción | [6 empty] | 0.15 | 21.27 | 3.19
Oficial 1ª construcción.
MOOA12a | Mano de obra | h | Peón ordinario construcción | [6 empty] | 0.15 | 16.65 | 2.5
Peón ordinario construcción.
MOOF.8a | Mano de obra | h | Oficial 1ª fontanería | [6 empty] | 0.6 | 21.31 | 12.79
Oficial 1ª fontanería.
PISC.1ac | Material | m | Tubo eva PVC sr-B Ø32mm 40%acc | [6 empty] | 1 | 2.28 | 2.28
Tubo liso evacuación PVC de diámetro 32mm y espesor 3.0mm, para canalización aérea, unión por encolado, con clasificación de reacción al fuego B-s1,d0 según R.D. 312/2005, para la evacuación de todo tipo de aguas, incluso las procedentes de electrodomésticos, según Norma EN 1453 serie B, suministrado en tubos de 5 m de longitud, con incremento del precio del tubo del 40% en concepto de uniones, accesorios y piezas especiales.
PBAC.1ba | Material | t | CEM I 42.5 R granel | [6 empty] | 0.001 | 177.28 | 0.18
%0200 | Otros | % | Medios auxiliares | [6 empty] | 0.2094 | 2 | 0.42
CI | Otros | % | Costes indirectos | [6 empty] | 0.03 | 147.9 | 4.44
[9 empty] | EISC.1ac | 12 | 21.36 | 256.32
[9 empty] | EIST.3aa | 0.15 | 341.25 | 51.19
[5 empty] | 4 | 0 | 0 | 0 | 4
[9 empty] | EIST.2bb1 | 4 | 152.34 | 609.36
[9 empty] | EIS | 1 | 2032.19 | 2032.19
EIE | Capítulo |  | Electricidad | [6 empty] | 1 | 11241.44 | 11241.44
EIET.2ccbb1 | Partida | u | Ins viv EE 3 dorm c/AA | [6 empty] | 2.55 | 4309.88 | 10990.19
Instalación eléctrica completa en vivienda de 3 dormitorios y 2 baños, cocina y lavadero, garaje y cuarto de instalaciones, con una electrificación elevada de 9200 W, compuesta por cuadro general de distribución con dispositivos de mando, maniobra y protección general mediante 1 PIA 2x40 A y 2 interruptores diferenciales 2x40A/30 mA para 8 circuitos (1 para iluminación, 1 para tomas generales y frigorífico, 1 para tomas de corriente en baños y auxiliares de cocina, 1 para lavadora, 1 para lavavajillas y 1 para termo, 1 para cocina y horno y 1 para tomas de aire acondicionado); 1 timbre zumbador, 1 punto de luz con 2 encendidos conmutados y 1 base de 16 A en el vestíbulo; 2 puntos de luz con 4 encendidos conmutados, 5 bases de 16 A y 2 bases de 16 A para aire acondicionado en salón-comedor de hasta 30m2; 2 puntos de luz con 4 encendidos conmutados, 3 bases de 16 A y base de 16 A para aire acondicionado en dormitorio principal de hasta 18m2; 1 puntos de luz con 2 encendidos conmutados, 3 bases de 16 A y 1 base de 16 A para aire acondicionado en dormitorios de hasta 10m2; 1 punto de luz con 1 encendido simple y 1 base de 16 A en baños; 1 punto de luz con 2 encendidos conmutados y 1 base de 16 A en el pasillo; 1 punto de luz con 2 encendidos conmutados, 1 base de 25 A para cocina/horno y 8 bases de 16 A para extractor; frigorífico, lavadora, lavavajillas, termo y auxiliares en cocina de hasta 10m2 y 1 punto de luz con 1 encendido simple en terraza; realizada con mecanismos de calidad media y con cable de cobre unipolar de diferentes secciones colocado bajo tubo flexible corrugado de doble capa de PVC de distintos diámetros, totalmente instalada, conectada y en correcto estado de funcionamiento, según el Reglamento Electrotécnico de Baja Tensión 2002 y planos correspondientes de electricidad. La instalación está distribuida a falta de tres puntos de luz en techo inclinado del salón comedor y planta primera a añadir. Preinstalación de aspiración con toma eléctrica en sótano. Preinstalación de climatización.
EIEL15caaaac | Partida | u | Cdro gnal distr Elect elevada 9200 W AA | [6 empty] | 1 | 240.31 | 240.31
Instalación de cuadro general de distribución de vivienda para electrificación elevada con una previsión de potencia máxima de 9200 W, con caja y puerta de material aislante autoextinguible y dispositivos de mando, maniobra y protección general mediante 1 PIA 2x40A/C/6kA y 2 interruptores diferenciales 2x40A/30mA/AC para 8 circuitos: 1 para iluminación protegido/s con PIA de 2x10A/C/6kA, 1 para tomas de corriente generales y frigorífico protegido/s con PIA de 2x16A/C/6kA, 1 para tomas de corriente en baños y auxiliares de cocina protegido/s con PIA de 2x16A/C/6kA, 1 para lavadora protegido con PIA de 2x16A/C/6kA, 1 para lavavajillas protegido con PIA de 2x16A/C/6kA, 1 para termo eléctrico protegido con PIA de 2x16A/C/6kA, 1 para cocina y horno protegido con PIA de 2x25A/C/6kA y 1 para tomas de aire acondicionado protegido con 1 PIA de 2x25A/C/6kA, totalmente instalado, conectado y en correcto estado de funcionamiento, según el Reglamento Electrotécnico de Baja Tensión 2002.
MOOE.8a | Mano de obra | h | Oficial 1ª electricidad | [6 empty] | 1 | 21.31 | 21.31
Oficial 1ª electricidad.
MOOA.9a | Mano de obra | h | Oficial 2ª construcción | [6 empty] | 1 | 19.94 | 19.94
Oficial 2ª construcción.
PIEA.5bea | Material | u | Caja distribución monof 12 emp | [6 empty] | 1 | 45.02 | 45.02
Caja de distribución empotrada de material autoextinguible con un grado de protección IP40, con una capacidad para 12 pequeños interruptores automáticos bipolares de 36mm de anchura y con un interruptor de control de potencia monofásico, según el Reglamento Electrotécnico de Baja Tensión 2002.
%0200 | Otros | % | Medios auxiliares | [6 empty] | 0.8627 | 2 | 1.73
EIEL.4nbbaa | Partida | u | Intr mgnt 40A 1+N C 6kA | [6 empty] | 1 | 16.42 | 16.42
Suministro e instalación de interruptor magnetotérmico automático gama vivienda, de intensidad nominal 40A bipolar sin protección de neutro, hasta 400V, con curva de disparo tipo C y poder de corte nominal de 6kA según UNE-EN 60898, totalmente instalado, conectado y en correcto estado de funcionamiento, según el Reglamento Electrotécnico de Baja Tensión 2002.
MOOE.8a | Mano de obra | h | Oficial 1ª electricidad | [6 empty] | 0.3 | 21.31 | 6.39
Oficial 1ª electricidad.
PIED50nbbaa | Material | u | Intr mgnt 40A 1+N C 6kA | [6 empty] | 1 | 9.71 | 9.71
Interruptor magnetotérmico automático gama vivienda, de intensidad nominal 40A bipolar sin protección de neutro, hasta 400V, con curva de disparo tipo C y poder de corte nominal de 6kA según UNE-EN 60898.
%0200 | Otros | % | Medios auxiliares | [6 empty] | 0.161 | 2 | 0.32
[9 empty] | EIEL.4nbbaa | 1 | 16.42 | 16.42
EIEL.3babaaaa | Partida | u | Intr difl 40A 2p 30mA AC inst man | [6 empty] | 2 | 26.76 | 53.52
Suministro e instalación de interruptor diferencial bipolar de 40A de intensidad nominal, con intensidad nominal de defecto 30mA, clase AC, para corrientes diferenciales alternas senoidales ordinarias, tiempo de disparo instantáneo, de rearme manual y gama vivienda, totalmente instaladado y en correcto estado de funcionamiento, conectado según el Reglamento Electrotécnico de Baja Tensión 2002.
MOOE.8a | Mano de obra | h | Oficial 1ª electricidad | [6 empty] | 0.25 | 21.31 | 5.33
Oficial 1ª electricidad.
PIED.1babaaaa | Material | u | Intr difl 40A bip 30mA AC inst man | [6 empty] | 1 | 20.91 | 20.91
Interruptor diferencial bipolar de 40A de intensidad nominal, con intensidad nominal de defecto 30mA, clase AC, para corrientes diferenciales alternas senoidales ordinarias, tiempo de disparo instantáneo, de rearme manual y gama vivienda.
%0200 | Otros | % | Medios auxiliares | [6 empty] | 0.2624 | 2 | 0.52
[9 empty] | EIEL.3babaaaa | 2 | 26.76 | 53.52
EIEL.4ibbaa | Partida | u | Intr mgnt 10A 1+N C 6kA | [6 empty] | 1 | 9.86 | 9.86
Suministro e instalación de interruptor magnetotérmico automático gama vivienda, de intensidad nominal 10A bipolar sin protección de neutro, hasta 400V, con curva de disparo tipo C y poder de corte nominal de 6kA según UNE-EN 60898, totalmente instalado, conectado y en correcto estado de funcionamiento, según el Reglamento Electrotécnico de Baja Tensión 2002.
MOOE.8a | Mano de obra | h | Oficial 1ª electricidad | [6 empty] | 0.2 | 21.31 | 4.26
Oficial 1ª electricidad.
PIED50ibbaa | Material | u | Intr mgnt 10A 1+N C 6kA | [6 empty] | 1 | 5.41 | 5.41
Interruptor magnetotérmico automático gama vivienda, de intensidad nominal 10A bipolar sin protección de neutro, hasta 400V, con curva de disparo tipo C y poder de corte nominal de 6kA según UNE-EN 60898.
%0200 | Otros | % | Medios auxiliares | [6 empty] | 0.0967 | 2 | 0.19
[9 empty] | EIEL.4ibbaa | 1 | 9.86 | 9.86
EIEL.4jbbaa | Partida | u | Intr mgnt 16A 1+N C 6kA | [6 empty] | 5 | 9.95 | 49.75
Suministro e instalación de interruptor magnetotérmico automático gama vivienda, de intensidad nominal 16A bipolar sin protección de neutro, hasta 400V, con curva de disparo tipo C y poder de corte nominal de 6kA según UNE-EN 60898, totalmente instalado, conectado y en correcto estado de funcionamiento, según el Reglamento Electrotécnico de Baja Tensión 2002.
MOOE.8a | Mano de obra | h | Oficial 1ª electricidad | [6 empty] | 0.2 | 21.31 | 4.26
Oficial 1ª electricidad.
PIED50jbbaa | Material | u | Intr mgnt 16A 1+N C 6kA | [6 empty] | 1 | 5.49 | 5.49
Interruptor magnetotérmico automático gama vivienda, de intensidad nominal 16A bipolar sin protección de neutro, hasta 400V, con curva de disparo tipo C y poder de corte nominal de 6kA según UNE-EN 60898.
%0200 | Otros | % | Medios auxiliares | [6 empty] | 0.0975 | 2 | 0.2
[9 empty] | EIEL.4jbbaa | 5 | 9.95 | 49.75
EIEL.4lbbaa | Partida | u | Intr mgnt 25A 1+N C 6kA | [6 empty] | 2 | 11.38 | 22.76
Suministro e instalación de interruptor magnetotérmico automático gama vivienda, de intensidad nominal 25A bipolar sin protección de neutro, hasta 400V, con curva de disparo tipo C y poder de corte nominal de 6kA según UNE-EN 60898, totalmente instalado, conectado y en correcto estado de funcionamiento, según el Reglamento Electrotécnico de Baja Tensión 2002.
MOOE.8a | Mano de obra | h | Oficial 1ª electricidad | [6 empty] | 0.2 | 21.31 | 4.26
Oficial 1ª electricidad.
PIED50lbbaa | Material | u | Intr mgnt 25A 1+N C 6kA | [6 empty] | 1 | 6.9 | 6.9
Interruptor magnetotérmico automático gama vivienda, de intensidad nominal 25A bipolar sin protección de neutro, hasta 400V, con curva de disparo tipo C y poder de corte nominal de 6kA según UNE-EN 60898.
%0200 | Otros | % | Medios auxiliares | [6 empty] | 0.1116 | 2 | 0.22
[9 empty] | EIEL.4lbbaa | 2 | 11.38 | 22.76
[9 empty] | EIEL15caaaac | 1 | 240.31 | 240.31
EIET.1baab | Partida | u | Ins elec vestíbulo viv 9.2kW | [6 empty] | 1 | 224.06 | 224.06
Instalación eléctrica empotrada en vestíbulo y acceso en vivienda con una electrificación elevada, compuesta por 1 timbre zumbador de superficie, 1 punto de luz con 2 encendidos conmutados y 1 toma de corriente 2P+T de 16 A para uso general, realizada con mecanismos de calidad media y con cable de cobre unipolar de diferentes secciones colocado bajo tubo flexible corrugado de doble capa de PVC de distintos diámetros, totalmente instalada, conectada y en correcto estado de funcionamiento, según el Reglamento Electrotécnico de Baja Tensión 2002.
MOOE.8a | Mano de obra | h | Oficial 1ª electricidad | [6 empty] | 0.07 | 21.31 | 1.49
Oficial 1ª electricidad.
MOOA11a | Mano de obra | h | Peón especializado construcción | [6 empty] | 0.07 | 17.39 | 1.22
Peón especializado construcción.
%0200 | Otros | % | Medios auxiliares | [6 empty] | 0.0271 | 2 | 0.05
EIEM.8b | Partida | u | Timbre zumbador | [6 empty] | 1 | 28.73 | 28.73
Timbre zumbador de superficie, 230 V, totalmente instalado, conectado y en correcto estado de funcionamiento.
MOOE.8a | Mano de obra | h | Oficial 1ª electricidad | [6 empty] | 0.25 | 21.31 | 5.33
Oficial 1ª electricidad.
PIED27b | Material | u | Zumbador | [6 empty] | 1 | 22.84 | 22.84
Zumbador de superficie, 230 V.
%0200 | Otros | % | Medios auxiliares | [6 empty] | 0.2817 | 2 | 0.56
[9 empty] | EIEM.8b | 1 | 28.73 | 28.73
EIEM.6baaa | Partida | u | Toma corriente empotrada nor 10/16A | [6 empty] | 1 | 15.22 | 15.22
Toma de corriente doméstica de calidad media para instalaciones empotradas, 2 polos+tierra lateral, con mecanismo completo de 10/16A, 230 V, incluso marco, totalmente instalada, conectada y en correcto estado de funcionamiento, según el Reglamento Electrotécnico de Baja Tensión 2002.
MOOA.9a | Mano de obra | h | Oficial 2ª construcción | [6 empty] | 0.08 | 19.94 | 1.6
Oficial 2ª construcción.
MOOE.8a | Mano de obra | h | Oficial 1ª electricidad | [6 empty] | 0.17 | 21.31 | 3.62
Oficial 1ª electricidad.
PIED23baaa | Material | u | Toma corriente empotrada 10/16A | [6 empty] | 1 | 7.2 | 7.2
Toma de corriente doméstica de calidad media para instalaciones empotradas, 2 polos+tierra lateral, con mecanismo completo de 10/16A, 230 V, sin marco, según el Reglamento Electrotécnico de Baja Tensión 2002.
PIED15baaa | Material | u | Marco emp 1 elmento calidad media | [6 empty] | 1 | 2.5 | 2.5
Marco embellecedor para un mecanismo eléctrico empotrado de calidad media.
%0200 | Otros | % | Medios auxiliares | [6 empty] | 0.1492 | 2 | 0.3
[9 empty] | EIEM.6baaa | 1 | 15.22 | 15.22
EIEL.1aaaab | Partida | m | Línea Cu H07V-K monf 450/750V 3x2.5mm2 | [6 empty] | 6 | 6.8 | 40.8
Suministro y tendido de línea monofásica formada por 3 cables H07V-K unipolares (fase+neutro+tierra) de 450/750V de tensión nominal, constituidos por conductores de cobre flexible de 2.5mm2 de sección para las fases y 2.5mm2 para el cable de tierra, con aislamiento de PVC (sin cubierta), instalada bajo tubo, canal protectora o bandeja (no incluidos en el precio), incluso parte proporcional de pequeño material y piezas especiales, totalmente instalada, conectada y en correcto estado de funcionamiento, según Reglamento Electrotécnico de Baja Tensión 2002.
MOOE11a | Mano de obra | h | Especialista electricidad | [6 empty] | 0.12 | 17.1 | 2.05
Especialista electricidad.
MOOE.8a | Mano de obra | h | Oficial 1ª electricidad | [6 empty] | 0.06 | 21.31 | 1.28
Oficial 1ª electricidad.
PIEC.1aaaab | Material | m | Cbl Cu H07V-K 450/750V 1x2.5mm2 | [6 empty] | 2.1 | 1.06 | 2.23
Cable unipolar de cobre tipo H07V-K para una tensión de 450/750V formado por 1 condutor de 2.5mm de sección con aislamiento de PVC (sin cubierta), conforme al Reglamento Electrotécnico de Baja Tensión 2002.
PIEC.1aaaab | Material | m | Cbl Cu H07V-K 450/750V 1x2.5mm2 | [6 empty] | 1.05 | 1.06 | 1.11
Cable unipolar de cobre tipo H07V-K para una tensión de 450/750V formado por 1 condutor de 2.5mm de sección con aislamiento de PVC (sin cubierta), conforme al Reglamento Electrotécnico de Baja Tensión 2002.
%0200 | Otros | % | Medios auxiliares | [6 empty] | 0.0667 | 2 | 0.13
[9 empty] | EIEL.1aaaab | 6 | 6.8 | 40.8
EIEC.4cb | Partida | m | Tubo cg DC PVC curvable emp 20mm 30%acc | [6 empty] | 6 | 1.16 | 6.96
Suministro e instalación de tubo curvable de PVC corrugado de doble capa para canalización empotrada ordinaria de 20mm de diámetro nominal con una resistencia a la compresión >320N una resistencia al impacto >2J a -5ºC y una temperatura mínima y máxima de utilización de -5+60ºC, no propagador de la llama, con un incremento sobre el precio del tubo del 30% en concepto de de uniones, accesorios y piezas especiales, totalmente instalado, incluso ayudas de albañileria y sin incluir el cableado, según Reglamento Electrotécnico de Baja Tensión 2002.
MOOE.8a | Mano de obra | h | Oficial 1ª electricidad | [6 empty] | 0.02 | 21.31 | 0.43
Oficial 1ª electricidad.
MOOA12a | Mano de obra | h | Peón ordinario construcción | [6 empty] | 0.02 | 16.65 | 0.33
Peón ordinario construcción.
PIET.3cb | Material | m | Tubo PVC cg DC emp 20mm 30%acc | [6 empty] | 1.05 | 0.36 | 0.38
Tubo curvable de PVC corrugado de doble capa para canalización empotrada ordinaria de 20mm de diámetro nominal con una resistencia a la compresión >320N una resistencia al impacto >2J a -5ºC y una temperatura mínima y máxima de utilizaciónde -5+60ºC, no propagador de la llama, con un incremento sobre el precio del tubo del 30% en concepto de de uniones, accesorios y piezas especiales, según Reglamento Electrotécnico de Baja Tensión 2002.
%0200 | Otros | % | Medios auxiliares | [6 empty] | 0.0114 | 2 | 0.02
[9 empty] | EIEC.4cb | 6 | 1.16 | 6.96
EIEM13bgca | Partida | u | Pto luz intr conm | [6 empty] | 1 | 129.59 | 129.59
Punto de luz empotrado conmutado, instalado con cable de cobre cero halógenos monofásico con un aislamiento de tensión nominal de 450/750 V formada por fase+neutro+tierra de 1.5 mm² de sección, bajo tubo flexible corrugado de doble capa de PVC de 16 mm de diámetro, incluso interruptor conmutador 10A/250A de calidad media, totalmente instalado, conectado y en correcto estado de funcionamiento, según el Reglamento Electrotécnico de Baja Tensión 2002.
MOOE.8a | Mano de obra | h | Oficial 1ª electricidad | [6 empty] | 0.12 | 21.31 | 2.56
Oficial 1ª electricidad.
%0200 | Otros | % | Medios auxiliares | [6 empty] | 0.0256 | 2 | 0.05
EIEL.1caaaa | Partida | m | Línea Cu H07Z1-K (AS) monf 450/750V 3x1.5mm2 | [6 empty] | 16 | 5.58 | 89.28
Suministro y tendido de línea monofásica formada por 3 cables H07Z1-K (AS) unipolares (fase+neutro+tierra) no propagadores del incendio y con emisión de humos y opacidad reducida de 450/750V de tensión nominal, constituidos por conductores de cobre flexible de 1.5mm2 de sección para las fases y 1.5mm2 para el cable de tierra, con aislamiento termoplástico (sin cubierta), instalada bajo tubo, canal protectora o bandeja (no incluidos en el precio), incluso parte proporcional de pequeño material y piezas especiales, totalmente instalada, conectada y en correcto estado de funcionamiento, según Reglamento Electrotécnico de Baja Tensión 2002.
MOOE11a | Mano de obra | h | Especialista electricidad | [6 empty] | 0.12 | 17.1 | 2.05
Especialista electricidad.
MOOE.8a | Mano de obra | h | Oficial 1ª electricidad | [6 empty] | 0.06 | 21.31 | 1.28
Oficial 1ª electricidad.
PIEC.1caaaa | Material | m | Cbl Cu H07Z1-K (AS) 450/750V 1x1.5mm2 | [6 empty] | 2.1 | 0.68 | 1.43
Cable unipolar de cobre tipo H07Z1-K (AS) no propagador del incendio para una tensión de 450/750V formado por 1 condutor de 1.5mm de sección con aislamiento con aislamiento termoplástico de baja emisión de humos y gases corrosivos (sin cubierta), conforme al Reglamento Electrotécnico de Baja Tensión 2002.
PIEC.1caaaa | Material | m | Cbl Cu H07Z1-K (AS) 450/750V 1x1.5mm2 | [6 empty] | 1.05 | 0.68 | 0.71
Cable unipolar de cobre tipo H07Z1-K (AS) no propagador del incendio para una tensión de 450/750V formado por 1 condutor de 1.5mm de sección con aislamiento con aislamiento termoplástico de baja emisión de humos y gases corrosivos (sin cubierta), conforme al Reglamento Electrotécnico de Baja Tensión 2002.
%0200 | Otros | % | Medios auxiliares | [6 empty] | 0.0547 | 2 | 0.11
[9 empty] | EIEL.1caaaa | 16 | 5.58 | 89.28
EIEM.4baab | Partida | u | Intr conmutador nor empotrado | [6 empty] | 2 | 18.85 | 37.7
Interruptor conmutador empotrado de calidad media con mecanismo completo de 10A/250 V con tecla y con marco, incluso pequeño material, totalmente instalado, conectado y en correcto estado de funcionamiento.
MOOA.9a | Mano de obra | h | Oficial 2ª construcción | [6 empty] | 0.08 | 19.94 | 1.6
Oficial 2ª construcción.
MOOE.8a | Mano de obra | h | Oficial 1ª electricidad | [6 empty] | 0.252 | 21.31 | 5.37
Oficial 1ª electricidad.
PIED19baab | Material | u | Intr conmutador empotrado | [6 empty] | 1 | 9.01 | 9.01
Interruptor conmutador empotrado de calidad media con mecanismo completo de 10A/250 V y tecla sin marco, incluido pequeño material.
PIED15baaa | Material | u | Marco emp 1 elmento calidad media | [6 empty] | 1 | 2.5 | 2.5
Marco embellecedor para un mecanismo eléctrico empotrado de calidad media.
%0200 | Otros | % | Medios auxiliares | [6 empty] | 0.1848 | 2 | 0.37
[9 empty] | EIEM.4baab | 2 | 18.85 | 37.7
[9 empty] | EIEM13bgca | 1 | 129.59 | 129.59
[9 empty] | EIET.1baab | 1 | 224.06 | 224.06
EIET.1bbcb | Partida | u | Ins elec salón-comedor viv 9.2kW | [6 empty] | 1 | 709.9 | 709.9
Instalación eléctrica empotrada en salón comedor de hasta 30 m2 en vivienda con una electrificación elevada, compuesta por 2 puntos de luz con 4 encendidos conmutados, 5 tomas de corriente 2P+T de 16 A para uso general y 2 tomas adicionales de corriente 2P+T de 16 A para aire acondicionado, realizada con mecanismos de calidad media y con cable de cobre unipolar de diferentes secciones colocado bajo tubo flexible corrugado de doble capa de PVC de distintos diámetros, totalmente instalada, conectada y en correcto estado de funcionamiento, según el Reglamento Electrotécnico de Baja Tensión 2002.
MOOE.8a | Mano de obra | h | Oficial 1ª electricidad | [6 empty] | 0.12 | 21.31 | 2.56
Oficial 1ª electricidad.
MOOA11a | Mano de obra | h | Peón especializado construcción | [6 empty] | 0.12 | 17.39 | 2.09
Peón especializado construcción.
%0200 | Otros | % | Medios auxiliares | [6 empty] | 0.0465 | 2 | 0.09
EIEM.6baaa | Partida | u | Toma corriente empotrada nor 10/16A | [6 empty] | 7 | 15.22 | 106.54
Toma de corriente doméstica de calidad media para instalaciones empotradas, 2 polos+tierra lateral, con mecanismo completo de 10/16A, 230 V, incluso marco, totalmente instalada, conectada y en correcto estado de funcionamiento, según el Reglamento Electrotécnico de Baja Tensión 2002.
MOOA.9a | Mano de obra | h | Oficial 2ª construcción | [6 empty] | 0.08 | 19.94 | 1.6
Oficial 2ª construcción.
MOOE.8a | Mano de obra | h | Oficial 1ª electricidad | [6 empty] | 0.17 | 21.31 | 3.62
Oficial 1ª electricidad.
PIED23baaa | Material | u | Toma corriente empotrada 10/16A | [6 empty] | 1 | 7.2 | 7.2
Toma de corriente doméstica de calidad media para instalaciones empotradas, 2 polos+tierra lateral, con mecanismo completo de 10/16A, 230 V, sin marco, según el Reglamento Electrotécnico de Baja Tensión 2002.
PIED15baaa | Material | u | Marco emp 1 elmento calidad media | [6 empty] | 1 | 2.5 | 2.5
Marco embellecedor para un mecanismo eléctrico empotrado de calidad media.
%0200 | Otros | % | Medios auxiliares | [6 empty] | 0.1492 | 2 | 0.3
[9 empty] | EIEM.6baaa | 7 | 15.22 | 106.54
EIEL.1aaaab | Partida | m | Línea Cu H07V-K monf 450/750V 3x2.5mm2 | [6 empty] | 42 | 6.8 | 285.6
Suministro y tendido de línea monofásica formada por 3 cables H07V-K unipolares (fase+neutro+tierra) de 450/750V de tensión nominal, constituidos por conductores de cobre flexible de 2.5mm2 de sección para las fases y 2.5mm2 para el cable de tierra, con aislamiento de PVC (sin cubierta), instalada bajo tubo, canal protectora o bandeja (no incluidos en el precio), incluso parte proporcional de pequeño material y piezas especiales, totalmente instalada, conectada y en correcto estado de funcionamiento, según Reglamento Electrotécnico de Baja Tensión 2002.
MOOE11a | Mano de obra | h | Especialista electricidad | [6 empty] | 0.12 | 17.1 | 2.05
Especialista electricidad.
MOOE.8a | Mano de obra | h | Oficial 1ª electricidad | [6 empty] | 0.06 | 21.31 | 1.28
Oficial 1ª electricidad.
PIEC.1aaaab | Material | m | Cbl Cu H07V-K 450/750V 1x2.5mm2 | [6 empty] | 2.1 | 1.06 | 2.23
Cable unipolar de cobre tipo H07V-K para una tensión de 450/750V formado por 1 condutor de 2.5mm de sección con aislamiento de PVC (sin cubierta), conforme al Reglamento Electrotécnico de Baja Tensión 2002.
PIEC.1aaaab | Material | m | Cbl Cu H07V-K 450/750V 1x2.5mm2 | [6 empty] | 1.05 | 1.06 | 1.11
Cable unipolar de cobre tipo H07V-K para una tensión de 450/750V formado por 1 condutor de 2.5mm de sección con aislamiento de PVC (sin cubierta), conforme al Reglamento Electrotécnico de Baja Tensión 2002.
%0200 | Otros | % | Medios auxiliares | [6 empty] | 0.0667 | 2 | 0.13
[9 empty] | EIEL.1aaaab | 42 | 6.8 | 285.6
EIEC.4cb | Partida | m | Tubo cg DC PVC curvable emp 20mm 30%acc | [6 empty] | 42 | 1.16 | 48.72
Suministro e instalación de tubo curvable de PVC corrugado de doble capa para canalización empotrada ordinaria de 20mm de diámetro nominal con una resistencia a la compresión >320N una resistencia al impacto >2J a -5ºC y una temperatura mínima y máxima de utilización de -5+60ºC, no propagador de la llama, con un incremento sobre el precio del tubo del 30% en concepto de de uniones, accesorios y piezas especiales, totalmente instalado, incluso ayudas de albañileria y sin incluir el cableado, según Reglamento Electrotécnico de Baja Tensión 2002.
MOOE.8a | Mano de obra | h | Oficial 1ª electricidad | [6 empty] | 0.02 | 21.31 | 0.43
Oficial 1ª electricidad.
MOOA12a | Mano de obra | h | Peón ordinario construcción | [6 empty] | 0.02 | 16.65 | 0.33
Peón ordinario construcción.
PIET.3cb | Material | m | Tubo PVC cg DC emp 20mm 30%acc | [6 empty] | 1.05 | 0.36 | 0.38
Tubo curvable de PVC corrugado de doble capa para canalización empotrada ordinaria de 20mm de diámetro nominal con una resistencia a la compresión >320N una resistencia al impacto >2J a -5ºC y una temperatura mínima y máxima de utilizaciónde -5+60ºC, no propagador de la llama, con un incremento sobre el precio del tubo del 30% en concepto de de uniones, accesorios y piezas especiales, según Reglamento Electrotécnico de Baja Tensión 2002.
%0200 | Otros | % | Medios auxiliares | [6 empty] | 0.0114 | 2 | 0.02
[9 empty] | EIEC.4cb | 42 | 1.16 | 48.72
EIEM13bgca | Partida | u | Pto luz intr conm | [6 empty] | 2 | 132.15 | 264.3
Punto de luz empotrado conmutado, instalado con cable de cobre cero halógenos monofásico con un aislamiento de tensión nominal de 450/750 V formada por fase+neutro+tierra de 1.5 mm² de sección, bajo tubo flexible corrugado de doble capa de PVC de 16 mm de diámetro, incluso interruptor conmutador 10A/250A de calidad media, totalmente instalado, conectado y en correcto estado de funcionamiento, según el Reglamento Electrotécnico de Baja Tensión 2002.
MOOE.8a | Mano de obra | h | Oficial 1ª electricidad | [6 empty] | 0.12 | 21.31 | 2.56
Oficial 1ª electricidad.
%0200 | Otros | % | Medios auxiliares | [6 empty] | 0.0256 | 2 | 0.05
EIEL.1caaaa | Partida | m | Línea Cu H07Z1-K (AS) monf 450/750V 3x1.5mm2 | [6 empty] | 16 | 5.58 | 89.28
Suministro y tendido de línea monofásica formada por 3 cables H07Z1-K (AS) unipolares (fase+neutro+tierra) no propagadores del incendio y con emisión de humos y opacidad reducida de 450/750V de tensión nominal, constituidos por conductores de cobre flexible de 1.5mm2 de sección para las fases y 1.5mm2 para el cable de tierra, con aislamiento termoplástico (sin cubierta), instalada bajo tubo, canal protectora o bandeja (no incluidos en el precio), incluso parte proporcional de pequeño material y piezas especiales, totalmente instalada, conectada y en correcto estado de funcionamiento, según Reglamento Electrotécnico de Baja Tensión 2002.
MOOE11a | Mano de obra | h | Especialista electricidad | [6 empty] | 0.12 | 17.1 | 2.05
Especialista electricidad.
MOOE.8a | Mano de obra | h | Oficial 1ª electricidad | [6 empty] | 0.06 | 21.31 | 1.28
Oficial 1ª electricidad.
PIEC.1caaaa | Material | m | Cbl Cu H07Z1-K (AS) 450/750V 1x1.5mm2 | [6 empty] | 2.1 | 0.68 | 1.43
Cable unipolar de cobre tipo H07Z1-K (AS) no propagador del incendio para una tensión de 450/750V formado por 1 condutor de 1.5mm de sección con aislamiento con aislamiento termoplástico de baja emisión de humos y gases corrosivos (sin cubierta), conforme al Reglamento Electrotécnico de Baja Tensión 2002.
PIEC.1caaaa | Material | m | Cbl Cu H07Z1-K (AS) 450/750V 1x1.5mm2 | [6 empty] | 1.05 | 0.68 | 0.71
Cable unipolar de cobre tipo H07Z1-K (AS) no propagador del incendio para una tensión de 450/750V formado por 1 condutor de 1.5mm de sección con aislamiento con aislamiento termoplástico de baja emisión de humos y gases corrosivos (sin cubierta), conforme al Reglamento Electrotécnico de Baja Tensión 2002.
%0200 | Otros | % | Medios auxiliares | [6 empty] | 0.0547 | 2 | 0.11
[9 empty] | EIEL.1caaaa | 16 | 5.58 | 89.28
EIEM.4baab | Partida | u | Intr conmutador nor empotrado | [6 empty] | 2 | 20.13 | 40.26
Interruptor conmutador empotrado de calidad media con mecanismo completo de 10A/250 V con tecla y con marco, incluso pequeño material, totalmente instalado, conectado y en correcto estado de funcionamiento.
MOOA.9a | Mano de obra | h | Oficial 2ª construcción | [6 empty] | 0.201 | 19.94 | 4.01
Oficial 2ª construcción.
MOOE.8a | Mano de obra | h | Oficial 1ª electricidad | [6 empty] | 0.198 | 21.31 | 4.22
Oficial 1ª electricidad.
PIED19baab | Material | u | Intr conmutador empotrado | [6 empty] | 1 | 9.01 | 9.01
Interruptor conmutador empotrado de calidad media con mecanismo completo de 10A/250 V y tecla sin marco, incluido pequeño material.
PIED15baaa | Material | u | Marco emp 1 elmento calidad media | [6 empty] | 1 | 2.5 | 2.5
Marco embellecedor para un mecanismo eléctrico empotrado de calidad media.
%0200 | Otros | % | Medios auxiliares | [6 empty] | 0.1974 | 2 | 0.39
[9 empty] | EIEM.4baab | 2 | 20.13 | 40.26
[9 empty] | EIEM13bgca | 2 | 132.15 | 264.3
[9 empty] | EIET.1bbcb | 1 | 709.9 | 709.9
EIET.1bccb | Partida | u | Ins elec dorm 10-18m2 viv 9.2kW | [6 empty] | 1 | 515.9 | 515.9
Instalación eléctrica empotrada en dormitorio de 10m2 hasta 18 m2 en vivienda con una electrificación elevada, compuesta por 2 puntos de luz con 6 encendidos, 4 conmutados y 2 cruzamientos, 3 tomas de corriente 2P+T de 16 A para uso general y 1 toma adicional de corriente 2P+T de 16 A para aire acondicionado, realizada con mecanismos de calidad media y con cable de cobre unipolar de diferentes secciones colocado bajo tubo flexible corrugado de doble capa de PVC de distintos diámetros, totalmente instalada, conectada y en correcto estado de funcionamiento, según el Reglamento Electrotécnico de Baja Tensión 2002.
MOOE.8a | Mano de obra | h | Oficial 1ª electricidad | [6 empty] | 0.07 | 21.31 | 1.49
Oficial 1ª electricidad.
MOOA11a | Mano de obra | h | Peón especializado construcción | [6 empty] | 0.07 | 17.39 | 1.22
Peón especializado construcción.
%0200 | Otros | % | Medios auxiliares | [6 empty] | 0.0271 | 2 | 0.05
EIEM.6baaa | Partida | u | Toma corriente empotrada nor 10/16A | [6 empty] | 4 | 15.22 | 60.88
Toma de corriente doméstica de calidad media para instalaciones empotradas, 2 polos+tierra lateral, con mecanismo completo de 10/16A, 230 V, incluso marco, totalmente instalada, conectada y en correcto estado de funcionamiento, según el Reglamento Electrotécnico de Baja Tensión 2002.
MOOA.9a | Mano de obra | h | Oficial 2ª construcción | [6 empty] | 0.08 | 19.94 | 1.6
Oficial 2ª construcción.
MOOE.8a | Mano de obra | h | Oficial 1ª electricidad | [6 empty] | 0.17 | 21.31 | 3.62
Oficial 1ª electricidad.
PIED23baaa | Material | u | Toma corriente empotrada 10/16A | [6 empty] | 1 | 7.2 | 7.2
Toma de corriente doméstica de calidad media para instalaciones empotradas, 2 polos+tierra lateral, con mecanismo completo de 10/16A, 230 V, sin marco, según el Reglamento Electrotécnico de Baja Tensión 2002.
PIED15baaa | Material | u | Marco emp 1 elmento calidad media | [6 empty] | 1 | 2.5 | 2.5
Marco embellecedor para un mecanismo eléctrico empotrado de calidad media.
%0200 | Otros | % | Medios auxiliares | [6 empty] | 0.1492 | 2 | 0.3
[9 empty] | EIEM.6baaa | 4 | 15.22 | 60.88
EIEL.1aaaab | Partida | m | Línea Cu H07V-K monf 450/750V 3x2.5mm2 | [6 empty] | 24 | 6.8 | 163.2
Suministro y tendido de línea monofásica formada por 3 cables H07V-K unipolares (fase+neutro+tierra) de 450/750V de tensión nominal, constituidos por conductores de cobre flexible de 2.5mm2 de sección para las fases y 2.5mm2 para el cable de tierra, con aislamiento de PVC (sin cubierta), instalada bajo tubo, canal protectora o bandeja (no incluidos en el precio), incluso parte proporcional de pequeño material y piezas especiales, totalmente instalada, conectada y en correcto estado de funcionamiento, según Reglamento Electrotécnico de Baja Tensión 2002.
MOOE11a | Mano de obra | h | Especialista electricidad | [6 empty] | 0.12 | 17.1 | 2.05
Especialista electricidad.
MOOE.8a | Mano de obra | h | Oficial 1ª electricidad | [6 empty] | 0.06 | 21.31 | 1.28
Oficial 1ª electricidad.
PIEC.1aaaab | Material | m | Cbl Cu H07V-K 450/750V 1x2.5mm2 | [6 empty] | 2.1 | 1.06 | 2.23
Cable unipolar de cobre tipo H07V-K para una tensión de 450/750V formado por 1 condutor de 2.5mm de sección con aislamiento de PVC (sin cubierta), conforme al Reglamento Electrotécnico de Baja Tensión 2002.
PIEC.1aaaab | Material | m | Cbl Cu H07V-K 450/750V 1x2.5mm2 | [6 empty] | 1.05 | 1.06 | 1.11
Cable unipolar de cobre tipo H07V-K para una tensión de 450/750V formado por 1 condutor de 2.5mm de sección con aislamiento de PVC (sin cubierta), conforme al Reglamento Electrotécnico de Baja Tensión 2002.
%0200 | Otros | % | Medios auxiliares | [6 empty] | 0.0667 | 2 | 0.13
[9 empty] | EIEL.1aaaab | 24 | 6.8 | 163.2
EIEC.4cb | Partida | m | Tubo cg DC PVC curvable emp 20mm 30%acc | [6 empty] | 24 | 1.16 | 27.84
Suministro e instalación de tubo curvable de PVC corrugado de doble capa para canalización empotrada ordinaria de 20mm de diámetro nominal con una resistencia a la compresión >320N una resistencia al impacto >2J a -5ºC y una temperatura mínima y máxima de utilización de -5+60ºC, no propagador de la llama, con un incremento sobre el precio del tubo del 30% en concepto de de uniones, accesorios y piezas especiales, totalmente instalado, incluso ayudas de albañileria y sin incluir el cableado, según Reglamento Electrotécnico de Baja Tensión 2002.
MOOE.8a | Mano de obra | h | Oficial 1ª electricidad | [6 empty] | 0.02 | 21.31 | 0.43
Oficial 1ª electricidad.
MOOA12a | Mano de obra | h | Peón ordinario construcción | [6 empty] | 0.02 | 16.65 | 0.33
Peón ordinario construcción.
PIET.3cb | Material | m | Tubo PVC cg DC emp 20mm 30%acc | [6 empty] | 1.05 | 0.36 | 0.38
Tubo curvable de PVC corrugado de doble capa para canalización empotrada ordinaria de 20mm de diámetro nominal con una resistencia a la compresión >320N una resistencia al impacto >2J a -5ºC y una temperatura mínima y máxima de utilizaciónde -5+60ºC, no propagador de la llama, con un incremento sobre el precio del tubo del 30% en concepto de de uniones, accesorios y piezas especiales, según Reglamento Electrotécnico de Baja Tensión 2002.
%0200 | Otros | % | Medios auxiliares | [6 empty] | 0.0114 | 2 | 0.02
[9 empty] | EIEC.4cb | 24 | 1.16 | 27.84
EIEM13bgca | Partida | u | Pto luz intr conm | [6 empty] | 2 | 130.61 | 261.22
Punto de luz empotrado conmutado, instalado con cable de cobre cero halógenos monofásico con un aislamiento de tensión nominal de 450/750 V formada por fase+neutro+tierra de 1.5 mm² de sección, bajo tubo flexible corrugado de doble capa de PVC de 16 mm de diámetro, incluso interruptor conmutador 10A/250A de calidad media, totalmente instalado, conectado y en correcto estado de funcionamiento, según el Reglamento Electrotécnico de Baja Tensión 2002.
MOOE.8a | Mano de obra | h | Oficial 1ª electricidad | [6 empty] | 0.12 | 21.31 | 2.56
Oficial 1ª electricidad.
%0200 | Otros | % | Medios auxiliares | [6 empty] | 0.0256 | 2 | 0.05
EIEL.1caaaa | Partida | m | Línea Cu H07Z1-K (AS) monf 450/750V 3x1.5mm2 | [6 empty] | 16 | 5.58 | 89.28
Suministro y tendido de línea monofásica formada por 3 cables H07Z1-K (AS) unipolares (fase+neutro+tierra) no propagadores del incendio y con emisión de humos y opacidad reducida de 450/750V de tensión nominal, constituidos por conductores de cobre flexible de 1.5mm2 de sección para las fases y 1.5mm2 para el cable de tierra, con aislamiento termoplástico (sin cubierta), instalada bajo tubo, canal protectora o bandeja (no incluidos en el precio), incluso parte proporcional de pequeño material y piezas especiales, totalmente instalada, conectada y en correcto estado de funcionamiento, según Reglamento Electrotécnico de Baja Tensión 2002.
MOOE11a | Mano de obra | h | Especialista electricidad | [6 empty] | 0.12 | 17.1 | 2.05
Especialista electricidad.
MOOE.8a | Mano de obra | h | Oficial 1ª electricidad | [6 empty] | 0.06 | 21.31 | 1.28
Oficial 1ª electricidad.
PIEC.1caaaa | Material | m | Cbl Cu H07Z1-K (AS) 450/750V 1x1.5mm2 | [6 empty] | 2.1 | 0.68 | 1.43
Cable unipolar de cobre tipo H07Z1-K (AS) no propagador del incendio para una tensión de 450/750V formado por 1 condutor de 1.5mm de sección con aislamiento con aislamiento termoplástico de baja emisión de humos y gases corrosivos (sin cubierta), conforme al Reglamento Electrotécnico de Baja Tensión 2002.
PIEC.1caaaa | Material | m | Cbl Cu H07Z1-K (AS) 450/750V 1x1.5mm2 | [6 empty] | 1.05 | 0.68 | 0.71
Cable unipolar de cobre tipo H07Z1-K (AS) no propagador del incendio para una tensión de 450/750V formado por 1 condutor de 1.5mm de sección con aislamiento con aislamiento termoplástico de baja emisión de humos y gases corrosivos (sin cubierta), conforme al Reglamento Electrotécnico de Baja Tensión 2002.
%0200 | Otros | % | Medios auxiliares | [6 empty] | 0.0547 | 2 | 0.11
[9 empty] | EIEL.1caaaa | 16 | 5.58 | 89.28
EIEM.4baab | Partida | u | Intr conmutador nor empotrado | [6 empty] | 2 | 19.36 | 38.72
Interruptor conmutador empotrado de calidad media con mecanismo completo de 10A/250 V con tecla y con marco, incluso pequeño material, totalmente instalado, conectado y en correcto estado de funcionamiento.
MOOA.9a | Mano de obra | h | Oficial 2ª construcción | [6 empty] | 0.193 | 19.94 | 3.85
Oficial 2ª construcción.
MOOE.8a | Mano de obra | h | Oficial 1ª electricidad | [6 empty] | 0.17 | 21.31 | 3.62
Oficial 1ª electricidad.
PIED19baab | Material | u | Intr conmutador empotrado | [6 empty] | 1 | 9.01 | 9.01
Interruptor conmutador empotrado de calidad media con mecanismo completo de 10A/250 V y tecla sin marco, incluido pequeño material.
PIED15baaa | Material | u | Marco emp 1 elmento calidad media | [6 empty] | 1 | 2.5 | 2.5
Marco embellecedor para un mecanismo eléctrico empotrado de calidad media.
%0200 | Otros | % | Medios auxiliares | [6 empty] | 0.1898 | 2 | 0.38
[9 empty] | EIEM.4baab | 2 | 19.36 | 38.72
[9 empty] | EIEM13bgca | 2 | 130.61 | 261.22
[9 empty] | EIET.1bccb | 1 | 515.9 | 515.9
EIET.1bdcb | Partida | u | Ins elec dorm hasta 10m2 viv 9.2kW | [6 empty] | 2 | 387.31 | 774.62
Instalación eléctrica empotrada en dormitorio de hasta 10 m2 en vivienda con una electrificación elevada, compuesta por 1 punto de luz con 2 encendidos conmutados, 2 tomas de corriente 2P+T de 16 A para uso general y 1 toma adicional de corriente 2P+T de 16 A para aire acondicionado, realizada con mecanismos de calidad media y con cable de cobre unipolar de diferentes secciones colocado bajo tubo flexible corrugado de doble capa de PVC de distintos diámetros, totalmente instalada, conectada y en correcto estado de funcionamiento, según el Reglamento Electrotécnico de Baja Tensión 2002.
MOOE.8a | Mano de obra | h | Oficial 1ª electricidad | [6 empty] | 0.07 | 21.31 | 1.49
Oficial 1ª electricidad.
MOOA11a | Mano de obra | h | Peón especializado construcción | [6 empty] | 0.07 | 17.39 | 1.22
Peón especializado construcción.
%0200 | Otros | % | Medios auxiliares | [6 empty] | 0.0271 | 2 | 0.05
EIEM.6baaa | Partida | u | Toma corriente empotrada nor 10/16A | [6 empty] | 4 | 15.22 | 60.88
Toma de corriente doméstica de calidad media para instalaciones empotradas, 2 polos+tierra lateral, con mecanismo completo de 10/16A, 230 V, incluso marco, totalmente instalada, conectada y en correcto estado de funcionamiento, según el Reglamento Electrotécnico de Baja Tensión 2002.
MOOA.9a | Mano de obra | h | Oficial 2ª construcción | [6 empty] | 0.08 | 19.94 | 1.6
Oficial 2ª construcción.
MOOE.8a | Mano de obra | h | Oficial 1ª electricidad | [6 empty] | 0.17 | 21.31 | 3.62
Oficial 1ª electricidad.
PIED23baaa | Material | u | Toma corriente empotrada 10/16A | [6 empty] | 1 | 7.2 | 7.2
Toma de corriente doméstica de calidad media para instalaciones empotradas, 2 polos+tierra lateral, con mecanismo completo de 10/16A, 230 V, sin marco, según el Reglamento Electrotécnico de Baja Tensión 2002.
PIED15baaa | Material | u | Marco emp 1 elmento calidad media | [6 empty] | 1 | 2.5 | 2.5
Marco embellecedor para un mecanismo eléctrico empotrado de calidad media.
%0200 | Otros | % | Medios auxiliares | [6 empty] | 0.1492 | 2 | 0.3
[9 empty] | EIEM.6baaa | 4 | 15.22 | 60.88
EIEL.1aaaab | Partida | m | Línea Cu H07V-K monf 450/750V 3x2.5mm2 | [6 empty] | 24 | 6.8 | 163.2
Suministro y tendido de línea monofásica formada por 3 cables H07V-K unipolares (fase+neutro+tierra) de 450/750V de tensión nominal, constituidos por conductores de cobre flexible de 2.5mm2 de sección para las fases y 2.5mm2 para el cable de tierra, con aislamiento de PVC (sin cubierta), instalada bajo tubo, canal protectora o bandeja (no incluidos en el precio), incluso parte proporcional de pequeño material y piezas especiales, totalmente instalada, conectada y en correcto estado de funcionamiento, según Reglamento Electrotécnico de Baja Tensión 2002.
MOOE11a | Mano de obra | h | Especialista electricidad | [6 empty] | 0.12 | 17.1 | 2.05
Especialista electricidad.
MOOE.8a | Mano de obra | h | Oficial 1ª electricidad | [6 empty] | 0.06 | 21.31 | 1.28
Oficial 1ª electricidad.
PIEC.1aaaab | Material | m | Cbl Cu H07V-K 450/750V 1x2.5mm2 | [6 empty] | 2.1 | 1.06 | 2.23
Cable unipolar de cobre tipo H07V-K para una tensión de 450/750V formado por 1 condutor de 2.5mm de sección con aislamiento de PVC (sin cubierta), conforme al Reglamento Electrotécnico de Baja Tensión 2002.
PIEC.1aaaab | Material | m | Cbl Cu H07V-K 450/750V 1x2.5mm2 | [6 empty] | 1.05 | 1.06 | 1.11
Cable unipolar de cobre tipo H07V-K para una tensión de 450/750V formado por 1 condutor de 2.5mm de sección con aislamiento de PVC (sin cubierta), conforme al Reglamento Electrotécnico de Baja Tensión 2002.
%0200 | Otros | % | Medios auxiliares | [6 empty] | 0.0667 | 2 | 0.13
[9 empty] | EIEL.1aaaab | 24 | 6.8 | 163.2
EIEC.4cb | Partida | m | Tubo cg DC PVC curvable emp 20mm 30%acc | [6 empty] | 24 | 1.16 | 27.84
Suministro e instalación de tubo curvable de PVC corrugado de doble capa para canalización empotrada ordinaria de 20mm de diámetro nominal con una resistencia a la compresión >320N una resistencia al impacto >2J a -5ºC y una temperatura mínima y máxima de utilización de -5+60ºC, no propagador de la llama, con un incremento sobre el precio del tubo del 30% en concepto de de uniones, accesorios y piezas especiales, totalmente instalado, incluso ayudas de albañileria y sin incluir el cableado, según Reglamento Electrotécnico de Baja Tensión 2002.
MOOE.8a | Mano de obra | h | Oficial 1ª electricidad | [6 empty] | 0.02 | 21.31 | 0.43
Oficial 1ª electricidad.
MOOA12a | Mano de obra | h | Peón ordinario construcción | [6 empty] | 0.02 | 16.65 | 0.33
Peón ordinario construcción.
PIET.3cb | Material | m | Tubo PVC cg DC emp 20mm 30%acc | [6 empty] | 1.05 | 0.36 | 0.38
Tubo curvable de PVC corrugado de doble capa para canalización empotrada ordinaria de 20mm de diámetro nominal con una resistencia a la compresión >320N una resistencia al impacto >2J a -5ºC y una temperatura mínima y máxima de utilizaciónde -5+60ºC, no propagador de la llama, con un incremento sobre el precio del tubo del 30% en concepto de de uniones, accesorios y piezas especiales, según Reglamento Electrotécnico de Baja Tensión 2002.
%0200 | Otros | % | Medios auxiliares | [6 empty] | 0.0114 | 2 | 0.02
[9 empty] | EIEC.4cb | 24 | 1.16 | 27.84
EIEM13bgca | Partida | u | Pto luz intr conm | [6 empty] | 1 | 132.63 | 132.63
Punto de luz empotrado conmutado, instalado con cable de cobre cero halógenos monofásico con un aislamiento de tensión nominal de 450/750 V formada por fase+neutro+tierra de 1.5 mm² de sección, bajo tubo flexible corrugado de doble capa de PVC de 16 mm de diámetro, incluso interruptor conmutador 10A/250A de calidad media, totalmente instalado, conectado y en correcto estado de funcionamiento, según el Reglamento Electrotécnico de Baja Tensión 2002.
MOOE.8a | Mano de obra | h | Oficial 1ª electricidad | [6 empty] | 0.12 | 21.31 | 2.56
Oficial 1ª electricidad.
%0200 | Otros | % | Medios auxiliares | [6 empty] | 0.0256 | 2 | 0.05
EIEL.1caaaa | Partida | m | Línea Cu H07Z1-K (AS) monf 450/750V 3x1.5mm2 | [6 empty] | 16 | 5.55 | 88.8
Suministro y tendido de línea monofásica formada por 3 cables H07Z1-K (AS) unipolares (fase+neutro+tierra) no propagadores del incendio y con emisión de humos y opacidad reducida de 450/750V de tensión nominal, constituidos por conductores de cobre flexible de 1.5mm2 de sección para las fases y 1.5mm2 para el cable de tierra, con aislamiento termoplástico (sin cubierta), instalada bajo tubo, canal protectora o bandeja (no incluidos en el precio), incluso parte proporcional de pequeño material y piezas especiales, totalmente instalada, conectada y en correcto estado de funcionamiento, según Reglamento Electrotécnico de Baja Tensión 2002.
MOOE11a | Mano de obra | h | Especialista electricidad | [6 empty] | 0.12 | 17.1 | 2.05
Especialista electricidad.
MOOE.8a | Mano de obra | h | Oficial 1ª electricidad | [6 empty] | 0.06 | 21.31 | 1.28
Oficial 1ª electricidad.
PIEC.1caaaa | Material | m | Cbl Cu H07Z1-K (AS) 450/750V 1x1.5mm2 | [6 empty] | 2.1 | 0.68 | 1.43
Cable unipolar de cobre tipo H07Z1-K (AS) no propagador del incendio para una tensión de 450/750V formado por 1 condutor de 1.5mm de sección con aislamiento con aislamiento termoplástico de baja emisión de humos y gases corrosivos (sin cubierta), conforme al Reglamento Electrotécnico de Baja Tensión 2002.
PIEC.1caaaa | Material | m | Cbl Cu H07Z1-K (AS) 450/750V 1x1.5mm2 | [6 empty] | 1.05 | 0.68 | 0.71
Cable unipolar de cobre tipo H07Z1-K (AS) no propagador del incendio para una tensión de 450/750V formado por 1 condutor de 1.5mm de sección con aislamiento con aislamiento termoplástico de baja emisión de humos y gases corrosivos (sin cubierta), conforme al Reglamento Electrotécnico de Baja Tensión 2002.
%0200 | Otros | % | Medios auxiliares | [6 empty] | 0.0404 | 2 | 0.08
[9 empty] | EIEL.1caaaa | 16 | 5.55 | 88.8
EIEM.4baab | Partida | u | Intr conmutador nor empotrado | [6 empty] | 2 | 20.61 | 41.22
Interruptor conmutador empotrado de calidad media con mecanismo completo de 10A/250 V con tecla y con marco, incluso pequeño material, totalmente instalado, conectado y en correcto estado de funcionamiento.
MOOA.9a | Mano de obra | h | Oficial 2ª construcción | [6 empty] | 0.2 | 19.94 | 3.99
Oficial 2ª construcción.
MOOE.8a | Mano de obra | h | Oficial 1ª electricidad | [6 empty] | 0.221 | 21.31 | 4.71
Oficial 1ª electricidad.
PIED19baab | Material | u | Intr conmutador empotrado | [6 empty] | 1 | 9.01 | 9.01
Interruptor conmutador empotrado de calidad media con mecanismo completo de 10A/250 V y tecla sin marco, incluido pequeño material.
PIED15baaa | Material | u | Marco emp 1 elmento calidad media | [6 empty] | 1 | 2.5 | 2.5
Marco embellecedor para un mecanismo eléctrico empotrado de calidad media.
%0200 | Otros | % | Medios auxiliares | [6 empty] | 0.2021 | 2 | 0.4
[9 empty] | EIEM.4baab | 2 | 20.61 | 41.22
[9 empty] | EIEM13bgca | 1 | 132.63 | 132.63
[9 empty] | EIET.1bdcb | 2 | 387.31 | 774.62
EIET.1beab | Partida | u | Ins elec baño viv 9.2kW | [6 empty] | 2 | 156.65 | 313.3
Instalación eléctrica empotrada en baño en vivienda con una electrificación elevada, compuesta por 1 punto de luz con 1 encendido simple y 1 toma de corriente 2P+T de 16 A para uso general, realizada con mecanismos de calidad media y con cable de cobre unipolar de diferentes secciones colocado bajo tubo flexible corrugado de doble capa de PVC de distintos diámetros, totalmente instalada, conectada y en correcto estado de funcionamiento, según el Reglamento Electrotécnico de Baja Tensión 2002.
MOOE.8a | Mano de obra | h | Oficial 1ª electricidad | [6 empty] | 0.07 | 21.31 | 1.49
Oficial 1ª electricidad.
MOOA11a | Mano de obra | h | Peón especializado construcción | [6 empty] | 0.07 | 17.39 | 1.22
Peón especializado construcción.
%0200 | Otros | % | Medios auxiliares | [6 empty] | 0.0271 | 2 | 0.05
EIEM.6baaa | Partida | u | Toma corriente empotrada nor 10/16A | [6 empty] | 1 | 15.22 | 15.22
Toma de corriente doméstica de calidad media para instalaciones empotradas, 2 polos+tierra lateral, con mecanismo completo de 10/16A, 230 V, incluso marco, totalmente instalada, conectada y en correcto estado de funcionamiento, según el Reglamento Electrotécnico de Baja Tensión 2002.
MOOA.9a | Mano de obra | h | Oficial 2ª construcción | [6 empty] | 0.08 | 19.94 | 1.6
Oficial 2ª construcción.
MOOE.8a | Mano de obra | h | Oficial 1ª electricidad | [6 empty] | 0.17 | 21.31 | 3.62
Oficial 1ª electricidad.
PIED23baaa | Material | u | Toma corriente empotrada 10/16A | [6 empty] | 1 | 7.2 | 7.2
Toma de corriente doméstica de calidad media para instalaciones empotradas, 2 polos+tierra lateral, con mecanismo completo de 10/16A, 230 V, sin marco, según el Reglamento Electrotécnico de Baja Tensión 2002.
PIED15baaa | Material | u | Marco emp 1 elmento calidad media | [6 empty] | 1 | 2.5 | 2.5
Marco embellecedor para un mecanismo eléctrico empotrado de calidad media.
%0200 | Otros | % | Medios auxiliares | [6 empty] | 0.1492 | 2 | 0.3
[9 empty] | EIEM.6baaa | 1 | 15.22 | 15.22
EIEL.1aaaab | Partida | m | Línea Cu H07V-K monf 450/750V 3x2.5mm2 | [6 empty] | 6 | 6.8 | 40.8
Suministro y tendido de línea monofásica formada por 3 cables H07V-K unipolares (fase+neutro+tierra) de 450/750V de tensión nominal, constituidos por conductores de cobre flexible de 2.5mm2 de sección para las fases y 2.5mm2 para el cable de tierra, con aislamiento de PVC (sin cubierta), instalada bajo tubo, canal protectora o bandeja (no incluidos en el precio), incluso parte proporcional de pequeño material y piezas especiales, totalmente instalada, conectada y en correcto estado de funcionamiento, según Reglamento Electrotécnico de Baja Tensión 2002.
MOOE11a | Mano de obra | h | Especialista electricidad | [6 empty] | 0.12 | 17.1 | 2.05
Especialista electricidad.
MOOE.8a | Mano de obra | h | Oficial 1ª electricidad | [6 empty] | 0.06 | 21.31 | 1.28
Oficial 1ª electricidad.
PIEC.1aaaab | Material | m | Cbl Cu H07V-K 450/750V 1x2.5mm2 | [6 empty] | 2.1 | 1.06 | 2.23
Cable unipolar de cobre tipo H07V-K para una tensión de 450/750V formado por 1 condutor de 2.5mm de sección con aislamiento de PVC (sin cubierta), conforme al Reglamento Electrotécnico de Baja Tensión 2002.
PIEC.1aaaab | Material | m | Cbl Cu H07V-K 450/750V 1x2.5mm2 | [6 empty] | 1.05 | 1.06 | 1.11
Cable unipolar de cobre tipo H07V-K para una tensión de 450/750V formado por 1 condutor de 2.5mm de sección con aislamiento de PVC (sin cubierta), conforme al Reglamento Electrotécnico de Baja Tensión 2002.
%0200 | Otros | % | Medios auxiliares | [6 empty] | 0.0667 | 2 | 0.13
[9 empty] | EIEL.1aaaab | 6 | 6.8 | 40.8
EIEC.4cb | Partida | m | Tubo cg DC PVC curvable emp 20mm 30%acc | [6 empty] | 6 | 1.16 | 6.96
Suministro e instalación de tubo curvable de PVC corrugado de doble capa para canalización empotrada ordinaria de 20mm de diámetro nominal con una resistencia a la compresión >320N una resistencia al impacto >2J a -5ºC y una temperatura mínima y máxima de utilización de -5+60ºC, no propagador de la llama, con un incremento sobre el precio del tubo del 30% en concepto de de uniones, accesorios y piezas especiales, totalmente instalado, incluso ayudas de albañileria y sin incluir el cableado, según Reglamento Electrotécnico de Baja Tensión 2002.
MOOE.8a | Mano de obra | h | Oficial 1ª electricidad | [6 empty] | 0.02 | 21.31 | 0.43
Oficial 1ª electricidad.
MOOA12a | Mano de obra | h | Peón ordinario construcción | [6 empty] | 0.02 | 16.65 | 0.33
Peón ordinario construcción.
PIET.3cb | Material | m | Tubo PVC cg DC emp 20mm 30%acc | [6 empty] | 1.05 | 0.36 | 0.38
Tubo curvable de PVC corrugado de doble capa para canalización empotrada ordinaria de 20mm de diámetro nominal con una resistencia a la compresión >320N una resistencia al impacto >2J a -5ºC y una temperatura mínima y máxima de utilizaciónde -5+60ºC, no propagador de la llama, con un incremento sobre el precio del tubo del 30% en concepto de de uniones, accesorios y piezas especiales, según Reglamento Electrotécnico de Baja Tensión 2002.
%0200 | Otros | % | Medios auxiliares | [6 empty] | 0.0114 | 2 | 0.02
[9 empty] | EIEC.4cb | 6 | 1.16 | 6.96
EIEM13aeca | Partida | u | Pto luz intr | [6 empty] | 1 | 90.91 | 90.91
Punto de luz empotrado sencillo, instalado con cable de cobre cero halógenos monofásico con un aislamiento de tensión nominal de 450/750 V formada por fase+neutro+tierra de 1.5 mm² de sección, bajo tubo flexible corrugado de doble capa de PVC de 16 mm de diámetro, incluso interruptor 10A/250A de calidad media, totalmente instalado, conectado y en correcto estado de funcionamiento, según el Reglamento Electrotécnico de Baja Tensión 2002.
MOOE.8a | Mano de obra | h | Oficial 1ª electricidad | [6 empty] | 0.08 | 21.31 | 1.7
Oficial 1ª electricidad.
%0200 | Otros | % | Medios auxiliares | [6 empty] | 0.017 | 2 | 0.03
EIEL.1caaaa | Partida | m | Línea Cu H07Z1-K (AS) monf 450/750V 3x1.5mm2 | [6 empty] | 13 | 5.58 | 72.54
Suministro y tendido de línea monofásica formada por 3 cables H07Z1-K (AS) unipolares (fase+neutro+tierra) no propagadores del incendio y con emisión de humos y opacidad reducida de 450/750V de tensión nominal, constituidos por conductores de cobre flexible de 1.5mm2 de sección para las fases y 1.5mm2 para el cable de tierra, con aislamiento termoplástico (sin cubierta), instalada bajo tubo, canal protectora o bandeja (no incluidos en el precio), incluso parte proporcional de pequeño material y piezas especiales, totalmente instalada, conectada y en correcto estado de funcionamiento, según Reglamento Electrotécnico de Baja Tensión 2002.
MOOE11a | Mano de obra | h | Especialista electricidad | [6 empty] | 0.12 | 17.1 | 2.05
Especialista electricidad.
MOOE.8a | Mano de obra | h | Oficial 1ª electricidad | [6 empty] | 0.06 | 21.31 | 1.28
Oficial 1ª electricidad.
PIEC.1caaaa | Material | m | Cbl Cu H07Z1-K (AS) 450/750V 1x1.5mm2 | [6 empty] | 2.1 | 0.68 | 1.43
Cable unipolar de cobre tipo H07Z1-K (AS) no propagador del incendio para una tensión de 450/750V formado por 1 condutor de 1.5mm de sección con aislamiento con aislamiento termoplástico de baja emisión de humos y gases corrosivos (sin cubierta), conforme al Reglamento Electrotécnico de Baja Tensión 2002.
PIEC.1caaaa | Material | m | Cbl Cu H07Z1-K (AS) 450/750V 1x1.5mm2 | [6 empty] | 1.05 | 0.68 | 0.71
Cable unipolar de cobre tipo H07Z1-K (AS) no propagador del incendio para una tensión de 450/750V formado por 1 condutor de 1.5mm de sección con aislamiento con aislamiento termoplástico de baja emisión de humos y gases corrosivos (sin cubierta), conforme al Reglamento Electrotécnico de Baja Tensión 2002.
%0200 | Otros | % | Medios auxiliares | [6 empty] | 0.0547 | 2 | 0.11
[9 empty] | EIEL.1caaaa | 13 | 5.58 | 72.54
EIEM.2baab | Partida | u | Intr simple nor emp | [6 empty] | 1 | 16.64 | 16.64
Interruptor empotrado de calidad media con mecanismo completo de 10A/250 V con tecla y con marco, incluso pequeño material y totalmente instalado, conectado y en correcto estado de funcionamiento.
MOOA.9a | Mano de obra | h | Oficial 2ª construcción | [6 empty] | 0.17 | 19.94 | 3.39
Oficial 2ª construcción.
MOOE.8a | Mano de obra | h | Oficial 1ª electricidad | [6 empty] | 0.225 | 21.31 | 4.79
Oficial 1ª electricidad.
PIED17baab | Material | u | Intr empotrado cld media | [6 empty] | 1 | 5.63 | 5.63
PIED15baaa | Material | u | Marco emp 1 elmento calidad media | [6 empty] | 1 | 2.5 | 2.5
Marco embellecedor para un mecanismo eléctrico empotrado de calidad media.
%0200 | Otros | % | Medios auxiliares | [6 empty] | 0.1631 | 2 | 0.33
[9 empty] | EIEM.2baab | 1 | 16.64 | 16.64
[9 empty] | EIEM13aeca | 1 | 90.91 | 90.91
[9 empty] | EIET.1beab | 2 | 156.65 | 313.3
EIET.1bfab | Partida | u | Ins elec pasillo hasta 5m viv 9.2kW | [6 empty] | 1 | 195.33 | 195.33
Instalación eléctrica empotrada en pasillo longitud hasta 5m en vivienda con una electrificación elevada, compuesta por 1 punto de luz con 2 encendidos conmutados y 1 toma de corriente 2P+T de 16 A para uso general, realizada con mecanismos de calidad media y con cable de cobre unipolar de diferentes secciones colocado bajo tubo flexible corrugado de doble capa de PVC de distintos diámetros, totalmente instalada, conectada y en correcto estado de funcionamiento, según el Reglamento Electrotécnico de Baja Tensión 2002.
MOOE.8a | Mano de obra | h | Oficial 1ª electricidad | [6 empty] | 0.07 | 21.31 | 1.49
Oficial 1ª electricidad.
MOOA11a | Mano de obra | h | Peón especializado construcción | [6 empty] | 0.07 | 17.39 | 1.22
Peón especializado construcción.
%0200 | Otros | % | Medios auxiliares | [6 empty] | 0.0271 | 2 | 0.05
EIEM.6baaa | Partida | u | Toma corriente empotrada nor 10/16A | [6 empty] | 1 | 15.22 | 15.22
Toma de corriente doméstica de calidad media para instalaciones empotradas, 2 polos+tierra lateral, con mecanismo completo de 10/16A, 230 V, incluso marco, totalmente instalada, conectada y en correcto estado de funcionamiento, según el Reglamento Electrotécnico de Baja Tensión 2002.
MOOA.9a | Mano de obra | h | Oficial 2ª construcción | [6 empty] | 0.08 | 19.94 | 1.6
Oficial 2ª construcción.
MOOE.8a | Mano de obra | h | Oficial 1ª electricidad | [6 empty] | 0.17 | 21.31 | 3.62
Oficial 1ª electricidad.
PIED23baaa | Material | u | Toma corriente empotrada 10/16A | [6 empty] | 1 | 7.2 | 7.2
Toma de corriente doméstica de calidad media para instalaciones empotradas, 2 polos+tierra lateral, con mecanismo completo de 10/16A, 230 V, sin marco, según el Reglamento Electrotécnico de Baja Tensión 2002.
PIED15baaa | Material | u | Marco emp 1 elmento calidad media | [6 empty] | 1 | 2.5 | 2.5
Marco embellecedor para un mecanismo eléctrico empotrado de calidad media.
%0200 | Otros | % | Medios auxiliares | [6 empty] | 0.1492 | 2 | 0.3
[9 empty] | EIEM.6baaa | 1 | 15.22 | 15.22
EIEL.1aaaab | Partida | m | Línea Cu H07V-K monf 450/750V 3x2.5mm2 | [6 empty] | 6 | 6.8 | 40.8
Suministro y tendido de línea monofásica formada por 3 cables H07V-K unipolares (fase+neutro+tierra) de 450/750V de tensión nominal, constituidos por conductores de cobre flexible de 2.5mm2 de sección para las fases y 2.5mm2 para el cable de tierra, con aislamiento de PVC (sin cubierta), instalada bajo tubo, canal protectora o bandeja (no incluidos en el precio), incluso parte proporcional de pequeño material y piezas especiales, totalmente instalada, conectada y en correcto estado de funcionamiento, según Reglamento Electrotécnico de Baja Tensión 2002.
MOOE11a | Mano de obra | h | Especialista electricidad | [6 empty] | 0.12 | 17.1 | 2.05
Especialista electricidad.
MOOE.8a | Mano de obra | h | Oficial 1ª electricidad | [6 empty] | 0.06 | 21.31 | 1.28
Oficial 1ª electricidad.
PIEC.1aaaab | Material | m | Cbl Cu H07V-K 450/750V 1x2.5mm2 | [6 empty] | 2.1 | 1.06 | 2.23
Cable unipolar de cobre tipo H07V-K para una tensión de 450/750V formado por 1 condutor de 2.5mm de sección con aislamiento de PVC (sin cubierta), conforme al Reglamento Electrotécnico de Baja Tensión 2002.
PIEC.1aaaab | Material | m | Cbl Cu H07V-K 450/750V 1x2.5mm2 | [6 empty] | 1.05 | 1.06 | 1.11
Cable unipolar de cobre tipo H07V-K para una tensión de 450/750V formado por 1 condutor de 2.5mm de sección con aislamiento de PVC (sin cubierta), conforme al Reglamento Electrotécnico de Baja Tensión 2002.
%0200 | Otros | % | Medios auxiliares | [6 empty] | 0.0667 | 2 | 0.13
[9 empty] | EIEL.1aaaab | 6 | 6.8 | 40.8
EIEC.4cb | Partida | m | Tubo cg DC PVC curvable emp 20mm 30%acc | [6 empty] | 6 | 1.16 | 6.96
Suministro e instalación de tubo curvable de PVC corrugado de doble capa para canalización empotrada ordinaria de 20mm de diámetro nominal con una resistencia a la compresión >320N una resistencia al impacto >2J a -5ºC y una temperatura mínima y máxima de utilización de -5+60ºC, no propagador de la llama, con un incremento sobre el precio del tubo del 30% en concepto de de uniones, accesorios y piezas especiales, totalmente instalado, incluso ayudas de albañileria y sin incluir el cableado, según Reglamento Electrotécnico de Baja Tensión 2002.
MOOE.8a | Mano de obra | h | Oficial 1ª electricidad | [6 empty] | 0.02 | 21.31 | 0.43
Oficial 1ª electricidad.
MOOA12a | Mano de obra | h | Peón ordinario construcción | [6 empty] | 0.02 | 16.65 | 0.33
Peón ordinario construcción.
PIET.3cb | Material | m | Tubo PVC cg DC emp 20mm 30%acc | [6 empty] | 1.05 | 0.36 | 0.38
Tubo curvable de PVC corrugado de doble capa para canalización empotrada ordinaria de 20mm de diámetro nominal con una resistencia a la compresión >320N una resistencia al impacto >2J a -5ºC y una temperatura mínima y máxima de utilizaciónde -5+60ºC, no propagador de la llama, con un incremento sobre el precio del tubo del 30% en concepto de de uniones, accesorios y piezas especiales, según Reglamento Electrotécnico de Baja Tensión 2002.
%0200 | Otros | % | Medios auxiliares | [6 empty] | 0.0114 | 2 | 0.02
[9 empty] | EIEC.4cb | 6 | 1.16 | 6.96
EIEM13bgca | Partida | u | Pto luz intr conm | [6 empty] | 1 | 129.59 | 129.59
Punto de luz empotrado conmutado, instalado con cable de cobre cero halógenos monofásico con un aislamiento de tensión nominal de 450/750 V formada por fase+neutro+tierra de 1.5 mm² de sección, bajo tubo flexible corrugado de doble capa de PVC de 16 mm de diámetro, incluso interruptor conmutador 10A/250A de calidad media, totalmente instalado, conectado y en correcto estado de funcionamiento, según el Reglamento Electrotécnico de Baja Tensión 2002.
MOOE.8a | Mano de obra | h | Oficial 1ª electricidad | [6 empty] | 0.12 | 21.31 | 2.56
Oficial 1ª electricidad.
%0200 | Otros | % | Medios auxiliares | [6 empty] | 0.0256 | 2 | 0.05
EIEL.1caaaa | Partida | m | Línea Cu H07Z1-K (AS) monf 450/750V 3x1.5mm2 | [6 empty] | 16 | 5.58 | 89.28
Suministro y tendido de línea monofásica formada por 3 cables H07Z1-K (AS) unipolares (fase+neutro+tierra) no propagadores del incendio y con emisión de humos y opacidad reducida de 450/750V de tensión nominal, constituidos por conductores de cobre flexible de 1.5mm2 de sección para las fases y 1.5mm2 para el cable de tierra, con aislamiento termoplástico (sin cubierta), instalada bajo tubo, canal protectora o bandeja (no incluidos en el precio), incluso parte proporcional de pequeño material y piezas especiales, totalmente instalada, conectada y en correcto estado de funcionamiento, según Reglamento Electrotécnico de Baja Tensión 2002.
MOOE11a | Mano de obra | h | Especialista electricidad | [6 empty] | 0.12 | 17.1 | 2.05
Especialista electricidad.
MOOE.8a | Mano de obra | h | Oficial 1ª electricidad | [6 empty] | 0.06 | 21.31 | 1.28
Oficial 1ª electricidad.
PIEC.1caaaa | Material | m | Cbl Cu H07Z1-K (AS) 450/750V 1x1.5mm2 | [6 empty] | 2.1 | 0.68 | 1.43
Cable unipolar de cobre tipo H07Z1-K (AS) no propagador del incendio para una tensión de 450/750V formado por 1 condutor de 1.5mm de sección con aislamiento con aislamiento termoplástico de baja emisión de humos y gases corrosivos (sin cubierta), conforme al Reglamento Electrotécnico de Baja Tensión 2002.
PIEC.1caaaa | Material | m | Cbl Cu H07Z1-K (AS) 450/750V 1x1.5mm2 | [6 empty] | 1.05 | 0.68 | 0.71
Cable unipolar de cobre tipo H07Z1-K (AS) no propagador del incendio para una tensión de 450/750V formado por 1 condutor de 1.5mm de sección con aislamiento con aislamiento termoplástico de baja emisión de humos y gases corrosivos (sin cubierta), conforme al Reglamento Electrotécnico de Baja Tensión 2002.
%0200 | Otros | % | Medios auxiliares | [6 empty] | 0.0547 | 2 | 0.11
[9 empty] | EIEL.1caaaa | 16 | 5.58 | 89.28
EIEM.4baab | Partida | u | Intr conmutador nor empotrado | [6 empty] | 2 | 18.85 | 37.7
Interruptor conmutador empotrado de calidad media con mecanismo completo de 10A/250 V con tecla y con marco, incluso pequeño material, totalmente instalado, conectado y en correcto estado de funcionamiento.
MOOA.9a | Mano de obra | h | Oficial 2ª construcción | [6 empty] | 0.168 | 19.94 | 3.35
Oficial 2ª construcción.
MOOE.8a | Mano de obra | h | Oficial 1ª electricidad | [6 empty] | 0.17 | 21.31 | 3.62
Oficial 1ª electricidad.
PIED19baab | Material | u | Intr conmutador empotrado | [6 empty] | 1 | 9.01 | 9.01
Interruptor conmutador empotrado de calidad media con mecanismo completo de 10A/250 V y tecla sin marco, incluido pequeño material.
PIED15baaa | Material | u | Marco emp 1 elmento calidad media | [6 empty] | 1 | 2.5 | 2.5
Marco embellecedor para un mecanismo eléctrico empotrado de calidad media.
%0200 | Otros | % | Medios auxiliares | [6 empty] | 0.1848 | 2 | 0.37
[9 empty] | EIEM.4baab | 2 | 18.85 | 37.7
[9 empty] | EIEM13bgca | 1 | 129.59 | 129.59
[9 empty] | EIET.1bfab | 1 | 195.33 | 195.33
EIET.1bhab | Partida | u | Ins elec cocina viv 9.2kW | [6 empty] | 1 | 742.87 | 742.87
Instalación eléctrica empotrada en cocina de hasta 10 m2 en vivienda con una electrificación elevada, compuesta por 1 punto de luz con 2 encendidos conmutados, una toma de corriente 2P+T de 25 A para cocina/horno y 8 tomas de corriente 2P+T de 16 A, 2 de ellas para extractor y frigorífico, 3 para lavadora, lavavajillas y termo y 3 como bases auxiliares de cocina, realizada con mecanismos de calidad media y con cable de cobre unipolar de diferentes secciones colocado bajo tubo flexible corrugado de doble capa de PVC de distintos diámetros, totalmente instalada, conectada y en correcto estado de funcionamiento, según el Reglamento Electrotécnico de Baja Tensión 2002.
MOOE.8a | Mano de obra | h | Oficial 1ª electricidad | [6 empty] | 0.12 | 21.31 | 2.56
Oficial 1ª electricidad.
MOOA11a | Mano de obra | h | Peón especializado construcción | [6 empty] | 0.12 | 17.39 | 2.09
Peón especializado construcción.
%0200 | Otros | % | Medios auxiliares | [6 empty] | 0.0465 | 2 | 0.09
EIEM.6baaa | Partida | u | Toma corriente empotrada nor 10/16A | [6 empty] | 8 | 15.22 | 121.76
Toma de corriente doméstica de calidad media para instalaciones empotradas, 2 polos+tierra lateral, con mecanismo completo de 10/16A, 230 V, incluso marco, totalmente instalada, conectada y en correcto estado de funcionamiento, según el Reglamento Electrotécnico de Baja Tensión 2002.
MOOA.9a | Mano de obra | h | Oficial 2ª construcción | [6 empty] | 0.08 | 19.94 | 1.6
Oficial 2ª construcción.
MOOE.8a | Mano de obra | h | Oficial 1ª electricidad | [6 empty] | 0.17 | 21.31 | 3.62
Oficial 1ª electricidad.
PIED23baaa | Material | u | Toma corriente empotrada 10/16A | [6 empty] | 1 | 7.2 | 7.2
Toma de corriente doméstica de calidad media para instalaciones empotradas, 2 polos+tierra lateral, con mecanismo completo de 10/16A, 230 V, sin marco, según el Reglamento Electrotécnico de Baja Tensión 2002.
PIED15baaa | Material | u | Marco emp 1 elmento calidad media | [6 empty] | 1 | 2.5 | 2.5
Marco embellecedor para un mecanismo eléctrico empotrado de calidad media.
%0200 | Otros | % | Medios auxiliares | [6 empty] | 0.1492 | 2 | 0.3
[9 empty] | EIEM.6baaa | 8 | 15.22 | 121.76
EIEL.1aaaab | Partida | m | Línea Cu H07V-K monf 450/750V 3x2.5mm2 | [6 empty] | 48 | 6.8 | 326.4
Suministro y tendido de línea monofásica formada por 3 cables H07V-K unipolares (fase+neutro+tierra) de 450/750V de tensión nominal, constituidos por conductores de cobre flexible de 2.5mm2 de sección para las fases y 2.5mm2 para el cable de tierra, con aislamiento de PVC (sin cubierta), instalada bajo tubo, canal protectora o bandeja (no incluidos en el precio), incluso parte proporcional de pequeño material y piezas especiales, totalmente instalada, conectada y en correcto estado de funcionamiento, según Reglamento Electrotécnico de Baja Tensión 2002.
MOOE11a | Mano de obra | h | Especialista electricidad | [6 empty] | 0.12 | 17.1 | 2.05
Especialista electricidad.
MOOE.8a | Mano de obra | h | Oficial 1ª electricidad | [6 empty] | 0.06 | 21.31 | 1.28
Oficial 1ª electricidad.
PIEC.1aaaab | Material | m | Cbl Cu H07V-K 450/750V 1x2.5mm2 | [6 empty] | 2.1 | 1.06 | 2.23
Cable unipolar de cobre tipo H07V-K para una tensión de 450/750V formado por 1 condutor de 2.5mm de sección con aislamiento de PVC (sin cubierta), conforme al Reglamento Electrotécnico de Baja Tensión 2002.
PIEC.1aaaab | Material | m | Cbl Cu H07V-K 450/750V 1x2.5mm2 | [6 empty] | 1.05 | 1.06 | 1.11
Cable unipolar de cobre tipo H07V-K para una tensión de 450/750V formado por 1 condutor de 2.5mm de sección con aislamiento de PVC (sin cubierta), conforme al Reglamento Electrotécnico de Baja Tensión 2002.
%0200 | Otros | % | Medios auxiliares | [6 empty] | 0.0667 | 2 | 0.13
[9 empty] | EIEL.1aaaab | 48 | 6.8 | 326.4
EIEC.4cb | Partida | m | Tubo cg DC PVC curvable emp 20mm 30%acc | [6 empty] | 48 | 1.16 | 55.68
Suministro e instalación de tubo curvable de PVC corrugado de doble capa para canalización empotrada ordinaria de 20mm de diámetro nominal con una resistencia a la compresión >320N una resistencia al impacto >2J a -5ºC y una temperatura mínima y máxima de utilización de -5+60ºC, no propagador de la llama, con un incremento sobre el precio del tubo del 30% en concepto de de uniones, accesorios y piezas especiales, totalmente instalado, incluso ayudas de albañileria y sin incluir el cableado, según Reglamento Electrotécnico de Baja Tensión 2002.
MOOE.8a | Mano de obra | h | Oficial 1ª electricidad | [6 empty] | 0.02 | 21.31 | 0.43
Oficial 1ª electricidad.
MOOA12a | Mano de obra | h | Peón ordinario construcción | [6 empty] | 0.02 | 16.65 | 0.33
Peón ordinario construcción.
PIET.3cb | Material | m | Tubo PVC cg DC emp 20mm 30%acc | [6 empty] | 1.05 | 0.36 | 0.38
Tubo curvable de PVC corrugado de doble capa para canalización empotrada ordinaria de 20mm de diámetro nominal con una resistencia a la compresión >320N una resistencia al impacto >2J a -5ºC y una temperatura mínima y máxima de utilizaciónde -5+60ºC, no propagador de la llama, con un incremento sobre el precio del tubo del 30% en concepto de de uniones, accesorios y piezas especiales, según Reglamento Electrotécnico de Baja Tensión 2002.
%0200 | Otros | % | Medios auxiliares | [6 empty] | 0.0114 | 2 | 0.02
[9 empty] | EIEC.4cb | 48 | 1.16 | 55.68
EIEM.6baab | Partida | u | Toma corriente empotrada nor 25A | [6 empty] | 1 | 18.96 | 18.96
Toma de corriente doméstica de calidad media para instalaciones empotradas, 2 polos+tierra lateral, con mecanismo completo de 25A, 230 V, incluso clavija, totalmente instalada, conectada y en correcto estado de funcionamiento, según el Reglamento Electrotécnico de Baja Tensión 2002.
MOOA.9a | Mano de obra | h | Oficial 2ª construcción | [6 empty] | 0.08 | 19.94 | 1.6
Oficial 2ª construcción.
MOOE.8a | Mano de obra | h | Oficial 1ª electricidad | [6 empty] | 0.17 | 21.31 | 3.62
Oficial 1ª electricidad.
PIED23baab | Material | u | Toma corriente empotrada 25A | [6 empty] | 1 | 10.87 | 10.87
Toma de corriente doméstica de calidad media para instalaciones empotradas, 2 polos+tierra lateral, con mecanismo completo de 25A, 230 V, incluso marco y clavija, según el Reglamento Electrotécnico de Baja Tensión 2002.
PIED15baaa | Material | u | Marco emp 1 elmento calidad media | [6 empty] | 1 | 2.5 | 2.5
Marco embellecedor para un mecanismo eléctrico empotrado de calidad media.
%0200 | Otros | % | Medios auxiliares | [6 empty] | 0.1859 | 2 | 0.37
[9 empty] | EIEM.6baab | 1 | 18.96 | 18.96
EIEL.1aaaad | Partida | m | Línea Cu H07V-K monf 450/750V 3x6mm2 | [6 empty] | 6 | 11.33 | 67.98
Suministro y tendido de línea monofásica formada por 3 cables H07V-K unipolares (fase+neutro+tierra) de 450/750V de tensión nominal, constituidos por conductores de cobre flexible de 6mm2 de sección para las fases y 6mm2 para el cable de tierra, con aislamiento de PVC (sin cubierta), instalada bajo tubo, canal protectora o bandeja (no incluidos en el precio), incluso parte proporcional de pequeño material y piezas especiales, totalmente instalada, conectada y en correcto estado de funcionamiento, según Reglamento Electrotécnico de Baja Tensión 2002.
MOOE11a | Mano de obra | h | Especialista electricidad | [6 empty] | 0.12 | 17.1 | 2.05
Especialista electricidad.
MOOE.8a | Mano de obra | h | Oficial 1ª electricidad | [6 empty] | 0.06 | 21.31 | 1.28
Oficial 1ª electricidad.
PIEC.1aaaad | Material | m | Cbl Cu H07V-K 450/750V 1x6mm2 | [6 empty] | 2.1 | 2.47 | 5.19
Cable unipolar de cobre tipo H07V-K para una tensión de 450/750V formado por 1 condutor de 6mm de sección con aislamiento de PVC (sin cubierta), conforme al Reglamento Electrotécnico de Baja Tensión 2002.
PIEC.1aaaad | Material | m | Cbl Cu H07V-K 450/750V 1x6mm2 | [6 empty] | 1.05 | 2.47 | 2.59
Cable unipolar de cobre tipo H07V-K para una tensión de 450/750V formado por 1 condutor de 6mm de sección con aislamiento de PVC (sin cubierta), conforme al Reglamento Electrotécnico de Baja Tensión 2002.
%0200 | Otros | % | Medios auxiliares | [6 empty] | 0.1111 | 2 | 0.22
[9 empty] | EIEL.1aaaad | 6 | 11.33 | 67.98
EIEC.4db | Partida | m | Tubo cg DC PVC curvable emp 25mm 30%acc | [6 empty] | 6 | 1.6 | 9.6
Suministro e instalación de tubo curvable de PVC corrugado de doble capa para canalización empotrada ordinaria de 25mm de diámetro nominal con una resistencia a la compresión >320N una resistencia al impacto >2J a -5ºC y una temperatura mínima y máxima de utilización de -5+60ºC, no propagador de la llama, con un incremento sobre el precio del tubo del 30% en concepto de de uniones, accesorios y piezas especiales, totalmente instalado, incluso ayudas de albañileria y sin incluir el cableado, según Reglamento Electrotécnico de Baja Tensión 2002.
MOOE.8a | Mano de obra | h | Oficial 1ª electricidad | [6 empty] | 0.03 | 21.31 | 0.64
Oficial 1ª electricidad.
MOOA12a | Mano de obra | h | Peón ordinario construcción | [6 empty] | 0.03 | 16.65 | 0.5
Peón ordinario construcción.
PIET.3db | Material | m | Tubo PVC cg DC emp 25mm 30%acc | [6 empty] | 1.05 | 0.41 | 0.43
Tubo curvable de PVC corrugado de doble capa para canalización empotrada ordinaria de 25mm de diámetro nominal con una resistencia a la compresión >320N una resistencia al impacto >2J a -5ºC y una temperatura mínima y máxima de utilizaciónde -5+60ºC, no propagador de la llama, con un incremento sobre el precio del tubo del 30% en concepto de de uniones, accesorios y piezas especiales, según Reglamento Electrotécnico de Baja Tensión 2002.
%0200 | Otros | % | Medios auxiliares | [6 empty] | 0.0157 | 2 | 0.03
[9 empty] | EIEC.4db | 6 | 1.6 | 9.6
EIEM13bgca | Partida | u | Pto luz intr conm | [6 empty] | 1 | 137.75 | 137.75
Punto de luz empotrado conmutado, instalado con cable de cobre cero halógenos monofásico con un aislamiento de tensión nominal de 450/750 V formada por fase+neutro+tierra de 1.5 mm² de sección, bajo tubo flexible corrugado de doble capa de PVC de 16 mm de diámetro, incluso interruptor conmutador 10A/250A de calidad media, totalmente instalado, conectado y en correcto estado de funcionamiento, según el Reglamento Electrotécnico de Baja Tensión 2002.
MOOE.8a | Mano de obra | h | Oficial 1ª electricidad | [6 empty] | 0.12 | 21.31 | 2.56
Oficial 1ª electricidad.
%0200 | Otros | % | Medios auxiliares | [6 empty] | 0.0256 | 2 | 0.05
EIEL.1caaaa | Partida | m | Línea Cu H07Z1-K (AS) monf 450/750V 3x1.5mm2 | [6 empty] | 16 | 5.98 | 95.68
Suministro y tendido de línea monofásica formada por 3 cables H07Z1-K (AS) unipolares (fase+neutro+tierra) no propagadores del incendio y con emisión de humos y opacidad reducida de 450/750V de tensión nominal, constituidos por conductores de cobre flexible de 1.5mm2 de sección para las fases y 1.5mm2 para el cable de tierra, con aislamiento termoplástico (sin cubierta), instalada bajo tubo, canal protectora o bandeja (no incluidos en el precio), incluso parte proporcional de pequeño material y piezas especiales, totalmente instalada, conectada y en correcto estado de funcionamiento, según Reglamento Electrotécnico de Baja Tensión 2002.
MOOE11a | Mano de obra | h | Especialista electricidad | [6 empty] | 0.12 | 17.1 | 2.05
Especialista electricidad.
MOOE.8a | Mano de obra | h | Oficial 1ª electricidad | [6 empty] | 0.08 | 21.31 | 1.7
Oficial 1ª electricidad.
PIEC.1caaaa | Material | m | Cbl Cu H07Z1-K (AS) 450/750V 1x1.5mm2 | [6 empty] | 2.1 | 0.68 | 1.43
Cable unipolar de cobre tipo H07Z1-K (AS) no propagador del incendio para una tensión de 450/750V formado por 1 condutor de 1.5mm de sección con aislamiento con aislamiento termoplástico de baja emisión de humos y gases corrosivos (sin cubierta), conforme al Reglamento Electrotécnico de Baja Tensión 2002.
PIEC.1caaaa | Material | m | Cbl Cu H07Z1-K (AS) 450/750V 1x1.5mm2 | [6 empty] | 1.05 | 0.68 | 0.71
Cable unipolar de cobre tipo H07Z1-K (AS) no propagador del incendio para una tensión de 450/750V formado por 1 condutor de 1.5mm de sección con aislamiento con aislamiento termoplástico de baja emisión de humos y gases corrosivos (sin cubierta), conforme al Reglamento Electrotécnico de Baja Tensión 2002.
%0200 | Otros | % | Medios auxiliares | [6 empty] | 0.0446 | 2 | 0.09
[9 empty] | EIEL.1caaaa | 16 | 5.98 | 95.68
EIEM.4baab | Partida | u | Intr conmutador nor empotrado | [6 empty] | 2 | 19.73 | 39.46
Interruptor conmutador empotrado de calidad media con mecanismo completo de 10A/250 V con tecla y con marco, incluso pequeño material, totalmente instalado, conectado y en correcto estado de funcionamiento.
MOOA.9a | Mano de obra | h | Oficial 2ª construcción | [6 empty] | 0.188 | 19.94 | 3.75
Oficial 2ª construcción.
MOOE.8a | Mano de obra | h | Oficial 1ª electricidad | [6 empty] | 0.2 | 21.31 | 4.26
Oficial 1ª electricidad.
PIED19baab | Material | u | Intr conmutador empotrado | [6 empty] | 1 | 9.01 | 9.01
Interruptor conmutador empotrado de calidad media con mecanismo completo de 10A/250 V y tecla sin marco, incluido pequeño material.
PIED15baaa | Material | u | Marco emp 1 elmento calidad media | [6 empty] | 1 | 2.5 | 2.5
Marco embellecedor para un mecanismo eléctrico empotrado de calidad media.
%0200 | Otros | % | Medios auxiliares | [6 empty] | 0.1051 | 2 | 0.21
[9 empty] | EIEM.4baab | 2 | 19.73 | 39.46
[9 empty] | EIEM13bgca | 1 | 137.75 | 137.75
[9 empty] | EIET.1bhab | 1 | 742.87 | 742.87
EIET.1biab | Partida | u | Ins elec terraza viv 9.2kW | [6 empty] | 1 | 92.72 | 92.72
Instalación eléctrica empotrada en terraza en vivienda con una electrificación elevada, compuesta por 1 punto de luz con 1 encendido simple, realizada con mecanismos de calidad media y con cable de cobre unipolar de diferentes secciones colocado bajo tubo flexible corrugado de doble capa de PVC de distintos diámetros, totalmente instalada, conectada y en correcto estado de funcionamiento, según el Reglamento Electrotécnico de Baja Tensión 2002.
MOOE.8a | Mano de obra | h | Oficial 1ª electricidad | [6 empty] | 0.07 | 21.31 | 1.49
Oficial 1ª electricidad.
MOOA11a | Mano de obra | h | Peón especializado construcción | [6 empty] | 0.07 | 17.39 | 1.22
Peón especializado construcción.
%0200 | Otros | % | Medios auxiliares | [6 empty] | 0.0271 | 2 | 0.05
EIEM13aeca | Partida | u | Pto luz intr | [6 empty] | 1 | 89.96 | 89.96
Punto de luz empotrado sencillo, instalado con cable de cobre cero halógenos monofásico con un aislamiento de tensión nominal de 450/750 V formada por fase+neutro+tierra de 1.5 mm² de sección, bajo tubo flexible corrugado de doble capa de PVC de 16 mm de diámetro, incluso interruptor 10A/250A de calidad media, totalmente instalado, conectado y en correcto estado de funcionamiento, según el Reglamento Electrotécnico de Baja Tensión 2002.
MOOE.8a | Mano de obra | h | Oficial 1ª electricidad | [6 empty] | 0.08 | 21.31 | 1.7
Oficial 1ª electricidad.
%0200 | Otros | % | Medios auxiliares | [6 empty] | 0.017 | 2 | 0.03
EIEL.1caaaa | Partida | m | Línea Cu H07Z1-K (AS) monf 450/750V 3x1.5mm2 | [6 empty] | 13 | 5.58 | 72.54
Suministro y tendido de línea monofásica formada por 3 cables H07Z1-K (AS) unipolares (fase+neutro+tierra) no propagadores del incendio y con emisión de humos y opacidad reducida de 450/750V de tensión nominal, constituidos por conductores de cobre flexible de 1.5mm2 de sección para las fases y 1.5mm2 para el cable de tierra, con aislamiento termoplástico (sin cubierta), instalada bajo tubo, canal protectora o bandeja (no incluidos en el precio), incluso parte proporcional de pequeño material y piezas especiales, totalmente instalada, conectada y en correcto estado de funcionamiento, según Reglamento Electrotécnico de Baja Tensión 2002.
MOOE11a | Mano de obra | h | Especialista electricidad | [6 empty] | 0.12 | 17.1 | 2.05
Especialista electricidad.
MOOE.8a | Mano de obra | h | Oficial 1ª electricidad | [6 empty] | 0.06 | 21.31 | 1.28
Oficial 1ª electricidad.
PIEC.1caaaa | Material | m | Cbl Cu H07Z1-K (AS) 450/750V 1x1.5mm2 | [6 empty] | 2.1 | 0.68 | 1.43
Cable unipolar de cobre tipo H07Z1-K (AS) no propagador del incendio para una tensión de 450/750V formado por 1 condutor de 1.5mm de sección con aislamiento con aislamiento termoplástico de baja emisión de humos y gases corrosivos (sin cubierta), conforme al Reglamento Electrotécnico de Baja Tensión 2002.
PIEC.1caaaa | Material | m | Cbl Cu H07Z1-K (AS) 450/750V 1x1.5mm2 | [6 empty] | 1.05 | 0.68 | 0.71
Cable unipolar de cobre tipo H07Z1-K (AS) no propagador del incendio para una tensión de 450/750V formado por 1 condutor de 1.5mm de sección con aislamiento con aislamiento termoplástico de baja emisión de humos y gases corrosivos (sin cubierta), conforme al Reglamento Electrotécnico de Baja Tensión 2002.
%0200 | Otros | % | Medios auxiliares | [6 empty] | 0.0547 | 2 | 0.11
[9 empty] | EIEL.1caaaa | 13 | 5.58 | 72.54
EIEM.2baab | Partida | u | Intr simple nor emp | [6 empty] | 1 | 15.69 | 15.69
Interruptor empotrado de calidad media con mecanismo completo de 10A/250 V con tecla y con marco, incluso pequeño material y totalmente instalado, conectado y en correcto estado de funcionamiento.
MOOA.9a | Mano de obra | h | Oficial 2ª construcción | [6 empty] | 0.171 | 19.94 | 3.41
Oficial 2ª construcción.
MOOE.8a | Mano de obra | h | Oficial 1ª electricidad | [6 empty] | 0.18 | 21.31 | 3.84
Oficial 1ª electricidad.
PIED17baab | Material | u | Intr empotrado cld media | [6 empty] | 1 | 5.63 | 5.63
PIED15baaa | Material | u | Marco emp 1 elmento calidad media | [6 empty] | 1 | 2.5 | 2.5
Marco embellecedor para un mecanismo eléctrico empotrado de calidad media.
%0200 | Otros | % | Medios auxiliares | [6 empty] | 0.1538 | 2 | 0.31
[9 empty] | EIEM.2baab | 1 | 15.69 | 15.69
[9 empty] | EIEM13aeca | 1 | 89.96 | 89.96
[9 empty] | EIET.1biab | 1 | 92.72 | 92.72
EIET.1akab | Partida | u | Ins elec garaje más 10m2 viv 5.75kW | [6 empty] | 1 | 375.34 | 375.34
Instalación eléctrica empotrada en garaje de más 10m2 en vivienda con una electrificación básica, compuesta por 2 puntos de luz con 2 encendidos conmutados y 2 tomas de corriente 2P+T de 16 A estancas para uso general, realizada con mecanismos de calidad media y con cable de cobre unipolar de diferentes secciones colocado bajo tubo flexible corrugado de doble capa de PVC de distintos diámetros, totalmente instalada, conectada y en correcto estado de funcionamiento, según el Reglamento Electrotécnico de Baja Tensión 2002.
MOOE.8a | Mano de obra | h | Oficial 1ª electricidad | [6 empty] | 0.07 | 21.31 | 1.49
Oficial 1ª electricidad.
MOOA11a | Mano de obra | h | Peón especializado construcción | [6 empty] | 0.07 | 17.39 | 1.22
Peón especializado construcción.
%0200 | Otros | % | Medios auxiliares | [6 empty] | 0.0271 | 2 | 0.05
EIEM.6bbaa | Partida | u | Toma corriente empotrada estanca 10/16A | [6 empty] | 2 | 9.66 | 19.32
Toma de corriente doméstica estanca de calidad media para instalaciones empotradas, 2 polos+tierra lateral, con mecanismo completo de 10/16A, 230 V, obturador de protección y tapa, incluso marco, totalmente instalada, conectada y en correcto estado de funcionamiento, según el Reglamento Electrotécnico de Baja Tensión 2002.
MOOA.9a | Mano de obra | h | Oficial 2ª construcción | [6 empty] | 0.08 | 19.94 | 1.6
Oficial 2ª construcción.
MOOE.8a | Mano de obra | h | Oficial 1ª electricidad | [6 empty] | 0.17 | 21.31 | 3.62
Oficial 1ª electricidad.
PIED23bbaa | Material | u | Toma corriente empotrada estanca 10/16A | [6 empty] | 1 | 4.25 | 4.25
Toma de corriente doméstica estanca de calidad media para instalaciones empotradas, 2 polos+tierra lateral, con mecanismo completo de 10/16A, 230 V, obturador de protección y tapa, incluso marco, según el Reglamento Electrotécnico de Baja Tensión 2002.
%0200 | Otros | % | Medios auxiliares | [6 empty] | 0.0947 | 2 | 0.19
[9 empty] | EIEM.6bbaa | 2 | 9.66 | 19.32
EIEL.1aaaab | Partida | m | Línea Cu H07V-K monf 450/750V 3x2.5mm2 | [6 empty] | 12 | 6.8 | 81.6
Suministro y tendido de línea monofásica formada por 3 cables H07V-K unipolares (fase+neutro+tierra) de 450/750V de tensión nominal, constituidos por conductores de cobre flexible de 2.5mm2 de sección para las fases y 2.5mm2 para el cable de tierra, con aislamiento de PVC (sin cubierta), instalada bajo tubo, canal protectora o bandeja (no incluidos en el precio), incluso parte proporcional de pequeño material y piezas especiales, totalmente instalada, conectada y en correcto estado de funcionamiento, según Reglamento Electrotécnico de Baja Tensión 2002.
MOOE11a | Mano de obra | h | Especialista electricidad | [6 empty] | 0.12 | 17.1 | 2.05
Especialista electricidad.
MOOE.8a | Mano de obra | h | Oficial 1ª electricidad | [6 empty] | 0.06 | 21.31 | 1.28
Oficial 1ª electricidad.
PIEC.1aaaab | Material | m | Cbl Cu H07V-K 450/750V 1x2.5mm2 | [6 empty] | 2.1 | 1.06 | 2.23
Cable unipolar de cobre tipo H07V-K para una tensión de 450/750V formado por 1 condutor de 2.5mm de sección con aislamiento de PVC (sin cubierta), conforme al Reglamento Electrotécnico de Baja Tensión 2002.
PIEC.1aaaab | Material | m | Cbl Cu H07V-K 450/750V 1x2.5mm2 | [6 empty] | 1.05 | 1.06 | 1.11
Cable unipolar de cobre tipo H07V-K para una tensión de 450/750V formado por 1 condutor de 2.5mm de sección con aislamiento de PVC (sin cubierta), conforme al Reglamento Electrotécnico de Baja Tensión 2002.
%0200 | Otros | % | Medios auxiliares | [6 empty] | 0.0667 | 2 | 0.13
[9 empty] | EIEL.1aaaab | 12 | 6.8 | 81.6
EIEC.4cb | Partida | m | Tubo cg DC PVC curvable emp 20mm 30%acc | [6 empty] | 12 | 1.16 | 13.92
Suministro e instalación de tubo curvable de PVC corrugado de doble capa para canalización empotrada ordinaria de 20mm de diámetro nominal con una resistencia a la compresión >320N una resistencia al impacto >2J a -5ºC y una temperatura mínima y máxima de utilización de -5+60ºC, no propagador de la llama, con un incremento sobre el precio del tubo del 30% en concepto de de uniones, accesorios y piezas especiales, totalmente instalado, incluso ayudas de albañileria y sin incluir el cableado, según Reglamento Electrotécnico de Baja Tensión 2002.
MOOE.8a | Mano de obra | h | Oficial 1ª electricidad | [6 empty] | 0.02 | 21.31 | 0.43
Oficial 1ª electricidad.
MOOA12a | Mano de obra | h | Peón ordinario construcción | [6 empty] | 0.02 | 16.65 | 0.33
Peón ordinario construcción.
PIET.3cb | Material | m | Tubo PVC cg DC emp 20mm 30%acc | [6 empty] | 1.05 | 0.36 | 0.38
Tubo curvable de PVC corrugado de doble capa para canalización empotrada ordinaria de 20mm de diámetro nominal con una resistencia a la compresión >320N una resistencia al impacto >2J a -5ºC y una temperatura mínima y máxima de utilizaciónde -5+60ºC, no propagador de la llama, con un incremento sobre el precio del tubo del 30% en concepto de de uniones, accesorios y piezas especiales, según Reglamento Electrotécnico de Baja Tensión 2002.
%0200 | Otros | % | Medios auxiliares | [6 empty] | 0.0114 | 2 | 0.02
[9 empty] | EIEC.4cb | 12 | 1.16 | 13.92
EIEM13bhca | Partida | u | Pto luz intr conm estn | [6 empty] | 2 | 128.87 | 257.74
Punto de luz empotrado conmutado, instalado con cable de cobre cero halógenos monofásico con un aislamiento de tensión nominal de 450/750 V formada por fase+neutro+tierra de 1.5 mm² de sección, bajo tubo flexible corrugado de doble capa de PVC de 16 mm de diámetro, incluso interruptor comutador estanco 10A/250A de calidad media, totalmente instalado, conectado y en correcto estado de funcionamiento, según el Reglamento Electrotécnico de Baja Tensión 2002.
MOOE.8a | Mano de obra | h | Oficial 1ª electricidad | [6 empty] | 0.12 | 21.31 | 2.56
Oficial 1ª electricidad.
%0200 | Otros | % | Medios auxiliares | [6 empty] | 0.0256 | 2 | 0.05
EIEL.1caaaa | Partida | m | Línea Cu H07Z1-K (AS) monf 450/750V 3x1.5mm2 | [6 empty] | 16 | 5.58 | 89.28
Suministro y tendido de línea monofásica formada por 3 cables H07Z1-K (AS) unipolares (fase+neutro+tierra) no propagadores del incendio y con emisión de humos y opacidad reducida de 450/750V de tensión nominal, constituidos por conductores de cobre flexible de 1.5mm2 de sección para las fases y 1.5mm2 para el cable de tierra, con aislamiento termoplástico (sin cubierta), instalada bajo tubo, canal protectora o bandeja (no incluidos en el precio), incluso parte proporcional de pequeño material y piezas especiales, totalmente instalada, conectada y en correcto estado de funcionamiento, según Reglamento Electrotécnico de Baja Tensión 2002.
MOOE11a | Mano de obra | h | Especialista electricidad | [6 empty] | 0.12 | 17.1 | 2.05
Especialista electricidad.
MOOE.8a | Mano de obra | h | Oficial 1ª electricidad | [6 empty] | 0.06 | 21.31 | 1.28
Oficial 1ª electricidad.
PIEC.1caaaa | Material | m | Cbl Cu H07Z1-K (AS) 450/750V 1x1.5mm2 | [6 empty] | 2.1 | 0.68 | 1.43
Cable unipolar de cobre tipo H07Z1-K (AS) no propagador del incendio para una tensión de 450/750V formado por 1 condutor de 1.5mm de sección con aislamiento con aislamiento termoplástico de baja emisión de humos y gases corrosivos (sin cubierta), conforme al Reglamento Electrotécnico de Baja Tensión 2002.
PIEC.1caaaa | Material | m | Cbl Cu H07Z1-K (AS) 450/750V 1x1.5mm2 | [6 empty] | 1.05 | 0.68 | 0.71
Cable unipolar de cobre tipo H07Z1-K (AS) no propagador del incendio para una tensión de 450/750V formado por 1 condutor de 1.5mm de sección con aislamiento con aislamiento termoplástico de baja emisión de humos y gases corrosivos (sin cubierta), conforme al Reglamento Electrotécnico de Baja Tensión 2002.
%0200 | Otros | % | Medios auxiliares | [6 empty] | 0.0547 | 2 | 0.11
[9 empty] | EIEL.1caaaa | 16 | 5.58 | 89.28
EIEM.4bbab | Partida | u | Intr conmutador estanco empotrado | [6 empty] | 2 | 18.49 | 36.98
Interruptor conmutador estanco empotrado de calidad media con mecanismo completo de 10A/250 V con tecla , incluso pequeño material, totalmente instalado, conectado y en correcto estado de funcionamiento.
MOOA.9a | Mano de obra | h | Oficial 2ª construcción | [6 empty] | 0.153 | 19.94 | 3.05
Oficial 2ª construcción.
MOOE.8a | Mano de obra | h | Oficial 1ª electricidad | [6 empty] | 0.187 | 21.31 | 3.98
Oficial 1ª electricidad.
PIED19bbab | Material | u | Intr conmutador estanco empotrado | [6 empty] | 1 | 11.1 | 11.1
Interruptor conmutador estanco empotrado de calidad media con mecanismo completo de 10A/250 V y tecla con marco, incluido pequeño material.
%0200 | Otros | % | Medios auxiliares | [6 empty] | 0.1813 | 2 | 0.36
CI | Otros | % | Costes indirectos | [6 empty] | 0.03 | 4184.35 | 125.53
[9 empty] | EIEM.4bbab | 2 | 18.49 | 36.98
[9 empty] | EIEM13bhca | 2 | 128.87 | 257.74
[9 empty] | EIET.1akab | 1 | 375.34 | 375.34
|  |  |  | Instalación 15%. | 3 | 0.85 | 0 | 0 | 2.55
[9 empty] | EIET.2ccbb1 | 2.55 | 4309.88 | 10990.19
eieil | Partida | u | Iluminación con focos | [6 empty] | 1 | 251.25 | 251.25
Revisión de la iluminación en vivienda B2. Sustitución de focos.
MOOE.8a | Mano de obra | h | Oficial 1ª electricidad | [6 empty] | 3 | 21.31 | 63.93
Oficial 1ª electricidad.
Focosled | Material | u | Focos led | [6 empty] | 3 | 60 | 180
CI | Otros | % | Costes indirectos | [6 empty] | 0.03 | 243.93 | 7.32
[5 empty] | 1 | 0 | 0 | 0 | 1
[9 empty] | eieil | 1 | 251.25 | 251.25
[9 empty] | EIE | 1 | 11241.44 | 11241.44
EIA1 | Capítulo |  | Telecomunicaciones | [6 empty] | 1 | 5008.1 | 5008.1
EIAV55cba1 | Partida | u | Ins vidp dig 2accs 4viv 2alt | [6 empty] | 1 | 1269.72 | 1269.72
Instalación de videoportero electrónico digital con audio y vídeo, para urbanización con un acceso y 4 viviendas unifamiliares, con una placa exterior con pulsadores, e incluso 4 teléfonos digitales con monitor, fuente de alimentación, cajas de empotrar las placas externas, módulo de conmutación, cableado bajo tubo y abrepuertas automático, totalmente instalado, comprobado y en correcto estado de funcionamiento.
PIAV55a | Material | m | Cbl videoportero 3x1mm tp RG-59 | [6 empty] | 35 | 0 | 0
Cable para videoportero de 3x1mm tipo RG-59 en bobina de 100m.
PIAV54a | Material | m | Cable p/port electr 2x0.5mm | [6 empty] | 20 | 0.18 | 3.6
Cable flexible para portero electrónico de 2x0.5mm.
PIAV54e | Material | m | Cable p/port electr 8x0.5mm | [6 empty] | 20 | 0.62 | 12.4
Cable flexible para portero electrónico de 8x0.5mm.
PIAV62a | Material | u | Módulo conexión filas-columnas | [6 empty] | 1 | 0 | 0
Módulo de conexión de dos placas exteriores en sistema digital.
%0200 | Otros | % | Medios auxiliares | [6 empty] | 0.16 | 2 | 0.32
EIAV29aaab | Partida | u | Placa ext 262x130mm 2colux2 pul | [6 empty] | 2 | 480.99 | 961.98
Placa exterior de dimensiones 262x130mm con 2 columnasx2 pulsadores, con vídeo blanco/negro y audio, módulo telecámara CCD orientable ±12º, instalación con sistema digital, perfil de aluminio extrusionado de 130mm, incluso caja empotrada, totalmente instalado, comprobado y en correcto estado de funcionamiento.
MOOA12a | Mano de obra | h | Peón ordinario construcción | [6 empty] | 0.3 | 16.65 | 5
Peón ordinario construcción.
MOOL.8a | Mano de obra | h | Oficial 1ª telecomunicaciones | [6 empty] | 0.5 | 20.04 | 10.02
Oficial 1ª telecomunicaciones.
PIAV40aa | Material | u | Placa ext 262x130mm 2colux2 pul | [6 empty] | 1 | 451.78 | 451.78
Placa exterior de dimensiones 262x130mm con 2 columnasx2 pulsadores, con vídeo blanco/negro y audio, módulo telecámara CCD orientable ±12º, perfil de aluminio extrusionado de 130mm, sistema de fonía modular e integrado y alta potencia de amplificación regulable en volumen.
PIAV43b | Material | u | Caja emp p/ pl ext 262x130mm | [6 empty] | 1 | 4.76 | 4.76
Caja de empotrar sobre la que superponer la placa exterior de tamaño 262x130mm.
PIAV61a | Material | u | Módulo control digital | [6 empty] | 1 | 0 | 0
Módulo de control digital para placa exterior.
%0200 | Otros | % | Medios auxiliares | [6 empty] | 4.7156 | 2 | 9.43
[9 empty] | EIAV29aaab | 2 | 480.99 | 961.98
EIAV42a | Partida | u | Monitor blanco negro y teléfono digital | [6 empty] | 4 | 10.22 | 40.88
Instalación de monitor digital con imagen en blanco y negro, de plástico de ABS blanco, conectores telefónicos, autoencendido, funcionamiento electrónico, instalación en superficie, con pulsador para accionar el abrepuertas y teléfono digital de plástico, totalmente instalado, comprobado y en correcto estado de funcionamiento.
MOOL.9a | Mano de obra | h | Oficial 2ª telecomunicaciones | [6 empty] | 0.5 | 20.04 | 10.02
Oficial 2ª telecomunicaciones.
PIAV64a | Material | u | Monitor bl/ng y tf digital | [6 empty] | 1 | 0 | 0
Monitor digital con imagen en blanco y negro, de plástico de ABS blanco, conectores telefónicos, autoencendido, funcionamiento electrónico, instalación en superficie, con pulsador para accionar el abrepuertas y teléfono digital de plástico.
%0200 | Otros | % | Medios auxiliares | [6 empty] | 0.1002 | 2 | 0.2
[9 empty] | EIAV42a | 4 | 10.22 | 40.88
EIAV43a | Partida | u | Fuen alim port electr dig 10/20 | [6 empty] | 2 | 85.14 | 170.28
Instalación de fuente de alimentación para portero electrónico o videoportero digital que permite alimentar a 10 monitores digitales ó 20 teléfonos digitales, montaje sobre carril DIN 10 elementos (170mm) ó directa sobre la pared, con protección con fusible electrónico contra sobrecargas y cortocircuitos, material autoextinguible y cargador de baterías, totalmente instalado, comprobado y en correcto estado de funcionamiento.
MOOL.9a | Mano de obra | h | Oficial 2ª telecomunicaciones | [6 empty] | 0.4 | 20.04 | 8.02
Oficial 2ª telecomunicaciones.
PIAV65a | Material | u | Fuen alim port electr dig 10/20 | [6 empty] | 1 | 75.45 | 75.45
Fuente de alimentación para portero electrónico o videoportero digital que permite alimentar a 10 monitores digitales ó 20 teléfonos digitales, montaje sobre carril DIN 10 elementos (170mm) ó directa sobre la pared, con protección con fusible electrónico contra sobrecargas y cortocircuitos, material autoextinguible y cargador de baterías.
%0200 | Otros | % | Medios auxiliares | [6 empty] | 0.8347 | 2 | 1.67
[9 empty] | EIAV43a | 2 | 85.14 | 170.28
EIAV40b | Partida | u | Abrepuertas tras activación | [6 empty] | 2 | 17.55 | 35.1
Instalación de abrepuertas de apertura tras la activación del pulsador, totalmente instalado, comprobado y en correcto estado de funcionamiento.
MOOL.9a | Mano de obra | h | Oficial 2ª telecomunicaciones | [6 empty] | 0.2 | 20.04 | 4.01
Oficial 2ª telecomunicaciones.
PIAV53b | Material | u | Abrepuertas tras activación | [6 empty] | 1 | 13.2 | 13.2
Abrepuertas de apertura tras la activación del pulsador.
%0200 | Otros | % | Medios auxiliares | [6 empty] | 0.1721 | 2 | 0.34
[9 empty] | EIAV40b | 2 | 17.55 | 35.1
EIAV37a | Partida | u | Distribuidor vídeo 4 salidas | [6 empty] | 1 | 8.18 | 8.18
Instalación de distribuidor activo de cuatro salidas para el reparto de la señal de vídeo por planta, con salida de bucle para planta superior, alimentación +18 Vcc a través del sistema de videoporteros y carga de terminación de línea, totalmente instalado, comprobado y en correcto estado de funcionamiento.
MOOL.9a | Mano de obra | h | Oficial 2ª telecomunicaciones | [6 empty] | 0.4 | 20.04 | 8.02
Oficial 2ª telecomunicaciones.
PIAV50a | Material | u | Distribuidor vídeo 4 salidas | [6 empty] | 1 | 0 | 0
Distribuidor activo de cuatro salidas para el reparto de la señal de vídeo por planta, con salida de bucle para planta superior, alimentación +18 Vcc a través del sistema de videoporteros y carga de terminación de línea.
%0200 | Otros | % | Medios auxiliares | [6 empty] | 0.0802 | 2 | 0.16
CI | Otros | % | Costes indirectos | [6 empty] | 0.03 | 1232.74 | 36.98
[9 empty] | EIAV37a | 1 | 8.18 | 8.18
[5 empty] | 1 | 0 | 0 | 0 | 1
[9 empty] | EIAV55cba1 | 1 | 1269.72 | 1269.72
EIAR.1b1 | Partida | u | Grupo ant p/ins cltv UHF+FM | [6 empty] | 1 | 445.89 | 445.89
Instalación de grupo de antenas de recepción de TV terrenal y FM formado por antenas UHF+FM sobre conjunto de torreta autoestable galvanizada de 3m, mástil de tubo de acero galvanizado, con un cable coaxial de bajada hasta el RITI por antena, conductor de tierra de 25 mm2 hasta equipos de cabecera, orientación de las antenas y prueba, conexión in situ, embridado de los cables y fijación del anclaje para que aguante una velocidad del viento de 150 Km/h, totalmente instalado, comprobado y en correcto estado de funcionamiento, según la normativa vigente para Infraestructuras Comunes de Telecomunicaciones, Real Decreto 401/2003. Según proyecto correspondiente de telecomunicaciones.
MOOL.8a | Mano de obra | h | Oficial 1ª telecomunicaciones | [6 empty] | 5.25 | 20.04 | 105.21
Oficial 1ª telecomunicaciones.
MOOL.9a | Mano de obra | h | Oficial 2ª telecomunicaciones | [6 empty] | 5.25 | 20.04 | 105.21
Oficial 2ª telecomunicaciones.
PIAR.1a | Material | u | Antena TV, UHF ganancia 12.5dB | [6 empty] | 1 | 42.72 | 42.72
Antena de recepción digital terrestre de TV en banda UHF de 23 elementos, con ganancia de 12.5 dB, para recibir canales del 21 al 69 y la señal en polarización vertical u horizontal e incorpora simetrizador, según la normativa vigente para Infraestucturas Comunes de Telecomunicaciones, Real Decreto 401/2003.
PIAR.3a | Material | u | Antena FM circular | [6 empty] | 1 | 0 | 0
Antena de recepción terrestre de FM, circular, con ganancia de 1 dB y polarización horizontal, según la normativa vigente para Infraestructuras Comunes de Telecomunicaciones, Real Decreto 401/2003.
PIAR.5a | Material | m | Mástil de altura 1.5m | [6 empty] | 2 | 16.01 | 32.02
Mástil para antena de 1.5m de altura, según la normativa vigente para Infraestructuras Comunes de Telecomunicaciones, Real Decreto 401/2003.
PIAR.6a | Material | u | Torreta superior | [6 empty] | 1 | 0 | 0
Tramo superior de torreta de 3m con base de tornillos, según la normativa vigente para Infraestructuras Comunes de Telecomunicaciones, Real Decreto 401/2003.
PIAR35a | Material | m | Cable coaxial c/atenuación 29 | [6 empty] | 25 | 0.59 | 14.75
Cable de 29 dB/100m de pérdidas a 2150 MHz, para utilización en distribuciones de TV, en 1º FI de satélite y distribución general, según la normativa vigente para Infraestructuras Comunes de Telecomunicaciones, Real Decreto 401/2003.
PIEC.1caaag | Material | m | Cbl Cu H07Z1-K (AS) 450/750V 1x25mm2 | [6 empty] | 10 | 12.45 | 124.5
Cable unipolar de cobre tipo H07Z1-K (AS) no propagador del incendio para una tensión de 450/750V formado por 1 condutor de 25mm de sección con aislamiento con aislamiento termoplástico de baja emisión de humos y gases corrosivos (sin cubierta), conforme al Reglamento Electrotécnico de Baja Tensión 2002.
%0200 | Otros | % | Medios auxiliares | [6 empty] | 4.2441 | 2 | 8.49
CI | Otros | % | Costes indirectos | [6 empty] | 0.03 | 432.9 | 12.99
[5 empty] | 1 | 0 | 0 | 0 | 1
[9 empty] | EIAR.1b1 | 1 | 445.89 | 445.89
EIAR.4fb1 | Partida | u | Cabc recep ter cltv FM+9 UHF | [6 empty] | 1 | 1071.05 | 1071.05
Cabecera de recepción para los siguientes canales: FM+9 UHF, 9 amplificadores monocanales y de grupo para Fm y UHF, para instalaciones colectivas, fuente de alimentación, amplificadores y mezcladores de señal, puente de 75 ohms, cofre con cerradura, bastidor de soporte, conectores y las cargas necesarias para su conexión, totalmente instalada, comprobada y en correcto estado de funcionamiento, según la normativa vigente para Instalaciones Comunes de Telecomunicaciones, Real Decreto 401/2003. Según proyecto correspondiente de telecomunicaciones.
MOOL.8a | Mano de obra | h | Oficial 1ª telecomunicaciones | [6 empty] | 4.27 | 20.04 | 85.57
Oficial 1ª telecomunicaciones.
MOOL.9a | Mano de obra | h | Oficial 2ª telecomunicaciones | [6 empty] | 4.27 | 20.04 | 85.57
Oficial 2ª telecomunicaciones.
PIAR20a | Material | u | Cofre c/ bastidor 12 módulos | [6 empty] | 1 | 0 | 0
Conjunto de cofre con bastidor, para montaje y protección de los elementos del sistema, posee cerradura de seguridad y alberga 12 módulos de amplificadores monocanal de los que proporcionan un nivel máximo de salida de 117 ó 120/125 dBµV, más su correspondiente fuente de alimentación.
PIAR19a | Material | u | Fuente alim ampcf mcan 0.5A | [6 empty] | 1 | 46.05 | 46.05
Fuente de alimentación, de 24±5% Vdc de tensión de salida y 0.5 A de corriente máxima de salida y proporciona la tensión adecuada al sistema de amplificación monocanal en instalaciones MATV.
PIAR17bba | Material | u | Ampcf monocanal FM 30dB | [6 empty] | 1 | 55.59 | 55.59
Amplificador monocanal de banda FM, con 30 dB de ganancia, para amplificación y filtrado de señales de TV en sistemas de cabecera MATV, con un nivel máximo de salida de 117 dBµV, alto grado de blindaje, utiliza filtros que garantizan un adecuado recorte de la banda de paso y posee un sistema de desmezcla en la entrada y automezcla en la salida, según la normativa vigente para Infraestructuras Comunes de Telecomunicaciones, Real Decreto 401/2003.
PIAR17daa | Material | u | Ampcf monocanal UHF 40dB | [6 empty] | 9 | 70.99 | 638.91
Amplificador monocanal de banda UHF, con 40 dB de ganancia, para amplificación y filtrado de señales de TV en sistemas de cabecera MATV, con un nivel máximo de salida de 117 dBµV, alto grado de blindaje, utiliza filtros que garantizan un adecuado recorte de la banda de paso y posee un sistema de desmezcla en la entrada y automezcla en la salida, según la normativa vigente para Infraestructuras Comunes de Telecomunicaciones, Real Decreto 401/2003.
PIAR32a | Material | u | Distribuidor blindado 2 sal | [6 empty] | 1 | 9.9 | 9.9
Distribuidor blindado en 1ª frecuencia intermedia de satélite, de 2 salidas y 4/4/6.5/6 dB de atenuación de distribución por cada banda para un rango de frecuencias de 15-47/47-862/950-2150/2150-2300 MHz respectivamente y para la distribución de señales de QPSK, QAM y analógicas, alta directividad, especial apantallamiento y blindaje para ambientes de interferencia radioeléctrica, según la normativa vigente para Infraestructuras Comunes de Telecomunicaciones, Real Decreto 401/2003.
PIAR34a | Material | u | Diplexor blindado | [6 empty] | 2 | 0 | 0
Diplexor blindado de 2 entradas y 1 salida, para la mezcla o desmezcla de señales RF / 1ª FI de satélite, según la normativa vigente para Infraestructuras Comunes de Telecomunicaciones, Real Decreto 401/2003.
PIAR35a | Material | m | Cable coaxial c/atenuación 29 | [6 empty] | 1.5 | 0.59 | 0.89
Cable de 29 dB/100m de pérdidas a 2150 MHz, para utilización en distribuciones de TV, en 1º FI de satélite y distribución general, según la normativa vigente para Infraestructuras Comunes de Telecomunicaciones, Real Decreto 401/2003.
PIAR23a | Material | u | Puente 75ohms IEC-IEC 9.5 | [6 empty] | 17 | 3.97 | 67.49
Coaxial rígido de 75 ohms tipo IEC-IEC 9.5 macho, para la mezcla o desmezcla en amplificadores monocanal con nivel máximo de salida de 117 dBµV.
PIAR22a | Material | u | Conector coaxial 75ohms IEC 9.5 | [6 empty] | 9 | 1.03 | 9.27
Conector coaxial blindado de 75 ohms tipo IEC 9.5, para utilizar en sistemas de desmezcla o automezcla en amplificadores monocanal con un nivel máximo de salida de 117 dBµV.
PIAR21a | Material | u | Carga coaxial 75ohms IEC 9.5 | [6 empty] | 6 | 3.37 | 20.22
Carga resistiva de 75 ohms tipo IEC 9.5 macho, para utilizar como cierre en sistemas de desmezcla o automezcla, en amplificadores monocanal con nivel máximo de salida de 117 dBµV.
%0200 | Otros | % | Medios auxiliares | [6 empty] | 10.1946 | 2 | 20.39
CI | Otros | % | Costes indirectos | [6 empty] | 0.03 | 1039.85 | 31.2
[5 empty] | 1 | 0 | 0 | 0 | 1
[9 empty] | EIAR.4fb1 | 1 | 1071.05 | 1071.05
EIAR14adfb1 | Partida | u | Red distr cltv TV 4 viv Punto acceso usuario y red de dispersión | [6 empty] | 1 | 614.5 | 614.5
Red de distribución colectiva completa de TV+FI con doble bajante (todo duplicado hasta la entrada en la vivienda), 47-2150 MHz, compuesta de cable coaxial 7 mm, elementos de distribución, para conjunto de urbanización de 4 viviendas (con 6 tomas), distribuidas a una distancia media de 10m del registro de planta, compuestas por 6 dependencias excepto baños y trasteros y con una distancia media a toma de 10 metros, con repartidores de entrega a ramales (si son necesarios), derivadores de planta, cable coaxial de distribución, amplificadores intermedios (si son necesarios), puntos de acceso a usuario (PAU) para los servicios de radio y televisión tanto terrenal como de satélite, repartidores de vivienda, cable coaxial de vivienda y tomas de TV+FI, totalmente instalada, comprobada y en correcto estado de funcionamiento, según la normativa vigente para Infraestructuras Comunes de Telecomunicaciones, Real Decreto 401/2003. Según proyecto de telecomunicaciones.
EIAR.7c | Partida | u | Punto acceso usuario 10m | [6 empty] | 4 | 29.21 | 116.84
Instalación del punto de acceso a usuario en registro de vivienda con cable coaxial desde los derivadores situados en el registro secundario a 10m, totalmente instalado, comprobado y en correcto estado de funcionamiento, según la normativa vigente para Infraestructuras Comunes de Telecomunicaciones, Real Decreto 401/2003.
MOOL.8a | Mano de obra | h | Oficial 1ª telecomunicaciones | [6 empty] | 0.42 | 20.04 | 8.42
Oficial 1ª telecomunicaciones.
MOOL.9a | Mano de obra | h | Oficial 2ª telecomunicaciones | [6 empty] | 0.42 | 20.04 | 8.42
Oficial 2ª telecomunicaciones.
PIAR36a | Material | u | Punto acceso usuario (PAU) | [6 empty] | 1 | 0 | 0
Punto de acceso a usuario, de 2 entradas y 2 salidas, para la distribución de señal de las dos bajantes de 1º FI SAT, según la normativa vigente para Infraestructuras Comunes de Telecomunicaciones, Real Decreto 401/2003.
PIAR22b | Material | u | Conector coaxial 75ohms F | [6 empty] | 1 | 0 | 0
PIAR35a | Material | m | Cable coaxial c/atenuación 29 | [6 empty] | 20 | 0.59 | 11.8
Cable de 29 dB/100m de pérdidas a 2150 MHz, para utilización en distribuciones de TV, en 1º FI de satélite y distribución general, según la normativa vigente para Infraestructuras Comunes de Telecomunicaciones, Real Decreto 401/2003.
%0200 | Otros | % | Medios auxiliares | [6 empty] | 0.2864 | 2 | 0.57
[9 empty] | EIAR.7c | 4 | 29.21 | 116.84
EIAR.8d | Partida | u | Distribuidor blindado 6 sal | [6 empty] | 4 | 28.19 | 112.76
Instalación de distribuidor blindado en 1ª frecuencia intermedia de satélite, de 6 salidas con 0.5m de cable coaxial y 10.1/12.9/15.2 dB de atenuación de distribución por cada banda para un rango de frecuencias de 5-862/950-1550/1551-2300 MHz respectivamente y para la distribución de señales de QPSK, QAM y analógicas, alta directividad, especial apantallamiento y blindaje para ambientes de interferencia radioeléctrica, totalmente instalado, comprobado y en correcto estado de funcionamiento, según la normativa vigente para Infraestructuras Comunes de Telecomunicaciones, Real Decreto 401/2003.
MOOL.9a | Mano de obra | h | Oficial 2ª telecomunicaciones | [6 empty] | 0.08 | 20.04 | 1.6
Oficial 2ª telecomunicaciones.
PIAR32d | Material | u | Distribuidor blindado 6 sal | [6 empty] | 1 | 24.9 | 24.9
Distribuidor blindado en 1ª frecuencia intermedia de satélite, de 6 salidas y 10.1/12.9/15.2 dB de atenuación de distribución por cada banda para un rango de frecuencias de 5-862/950-1550/1551-2300 MHz respectivamente y para la distribución de señales de QPSK, QAM y analógicas, alta directividad, especial apantallamiento y blindaje para ambientes de interferencia radioeléctrica, según la normativa vigente para Infraestructuras Comunes de Telecomunicaciones, Real Decreto 401/2003.
PIAR22b | Material | u | Conector coaxial 75ohms F | [6 empty] | 2 | 0 | 0
PIAR21b | Material | u | Carga coaxial 75ohms F | [6 empty] | 1 | 0.84 | 0.84
Carga resistiva de 75 ohms tipo F macho, para utilizar como cierre en sistemas de desmezcla o automezcla, en amplificadores monocanal con nivel máximo de salida de 120/125 dBµV.
PIAR35a | Material | m | Cable coaxial c/atenuación 29 | [6 empty] | 0.5 | 0.59 | 0.3
Cable de 29 dB/100m de pérdidas a 2150 MHz, para utilización en distribuciones de TV, en 1º FI de satélite y distribución general, según la normativa vigente para Infraestructuras Comunes de Telecomunicaciones, Real Decreto 401/2003.
%0200 | Otros | % | Medios auxiliares | [6 empty] | 0.2764 | 2 | 0.55
[9 empty] | EIAR.8d | 4 | 28.19 | 112.76
EIAR.9b | Partida | u | Derivador blindado 4 sal | [6 empty] | 4 | 25.57 | 102.28
Instalación de derivador blindado en 1ª frecuencia intermedia de satélite, de 4 salidas con 3m de cable coaxial, para la distribución de señales de QPSK, QAM y analógicas, alta directividad, un especial apantallamiento y blindaje para ambientes de interferencia radioeléctrica, según la normativa vigente para Infraestructuras Comunes de Telecomunicaciones, Real Decreto 401/2003.
MOOL.8a | Mano de obra | h | Oficial 1ª telecomunicaciones | [6 empty] | 0.34 | 20.04 | 6.81
Oficial 1ª telecomunicaciones.
MOOL.9a | Mano de obra | h | Oficial 2ª telecomunicaciones | [6 empty] | 0.44 | 20.04 | 8.82
Oficial 2ª telecomunicaciones.
PIAR33b | Material | u | Derivador blindado 4 sal | [6 empty] | 1 | 5.99 | 5.99
Derivador blindado en 1ª frecuencia intermedia de satélite, de 4 salidas para la distribución de señales de QPSK, QAM y analógicas, alta directividad, un especial apantallamiento y blindaje para ambientes de interferencia radioeléctrica, según la normativa vigente para Infraestructuras Comunes de Telecomunicaciones, Real Decreto 401/2003.
PIAR22b | Material | u | Conector coaxial 75ohms F | [6 empty] | 2 | 0 | 0
PIAR21b | Material | u | Carga coaxial 75ohms F | [6 empty] | 2 | 0.84 | 1.68
Carga resistiva de 75 ohms tipo F macho, para utilizar como cierre en sistemas de desmezcla o automezcla, en amplificadores monocanal con nivel máximo de salida de 120/125 dBµV.
PIAR35a | Material | m | Cable coaxial c/atenuación 29 | [6 empty] | 3 | 0.59 | 1.77
Cable de 29 dB/100m de pérdidas a 2150 MHz, para utilización en distribuciones de TV, en 1º FI de satélite y distribución general, según la normativa vigente para Infraestructuras Comunes de Telecomunicaciones, Real Decreto 401/2003.
%0200 | Otros | % | Medios auxiliares | [6 empty] | 0.2507 | 2 | 0.5
[9 empty] | EIAR.9b | 4 | 25.57 | 102.28
EIAR11a | Partida | m | Cable coaxial RTV 29dB/100m | [6 empty] | 6 | 1.86 | 11.16
Instalación de cable de 29 dB/100m de pérdidas a 2150 MHz, para utilización en distribuciones de TV, en 1º FI de satélite y distribución general, totalmente instalado, comprobado y en correcto estado de funcionamiento, según la normativa vigente para Infraestructuras Comunes de Telecomunicaciones, Real Decreto 401/2003.
MOOL.8a | Mano de obra | h | Oficial 1ª telecomunicaciones | [6 empty] | 0.03 | 20.04 | 0.6
Oficial 1ª telecomunicaciones.
MOOL.9a | Mano de obra | h | Oficial 2ª telecomunicaciones | [6 empty] | 0.03 | 20.04 | 0.6
Oficial 2ª telecomunicaciones.
PIAR35a | Material | m | Cable coaxial c/atenuación 29 | [6 empty] | 1.05 | 0.59 | 0.62
Cable de 29 dB/100m de pérdidas a 2150 MHz, para utilización en distribuciones de TV, en 1º FI de satélite y distribución general, según la normativa vigente para Infraestructuras Comunes de Telecomunicaciones, Real Decreto 401/2003.
%0200 | Otros | % | Medios auxiliares | [6 empty] | 0.0182 | 2 | 0.04
[9 empty] | EIAR11a | 6 | 1.86 | 11.16
EIAR10b | Partida | u | Toma de RTV 10m | [6 empty] | 12 | 21.13 | 253.56
Instalación de toma separadora de FI/RTV con cable coaxial desde el repartidor de vivienda hasta una distancia de 10m, totalmente instalada, comprobada y en correcto estado de funcionamiento, según la normativa vigente para Infraestructuras Comunes de Telecomunicaciones, Real Decreto 401/2003.
MOOL.8a | Mano de obra | h | Oficial 1ª telecomunicaciones | [6 empty] | 0.37 | 20.04 | 7.41
Oficial 1ª telecomunicaciones.
MOOL.9a | Mano de obra | h | Oficial 2ª telecomunicaciones | [6 empty] | 0.37 | 20.04 | 7.41
Oficial 2ª telecomunicaciones.
PIAR37a | Material | u | Base de toma | [6 empty] | 1 | 0 | 0
Base de toma para distribución de TV digital hasta 2300 Hz, alto grado de apantallamiento contra interferencias externas y placa embellecedora, según la normativa vigente para Infraestructuras Comunes de Telecomunicaciones, Real Decreto 401/2003.
PIAR22b | Material | u | Conector coaxial 75ohms F | [6 empty] | 1 | 0 | 0
PIAR35a | Material | m | Cable coaxial c/atenuación 29 | [6 empty] | 10 | 0.59 | 5.9
Cable de 29 dB/100m de pérdidas a 2150 MHz, para utilización en distribuciones de TV, en 1º FI de satélite y distribución general, según la normativa vigente para Infraestructuras Comunes de Telecomunicaciones, Real Decreto 401/2003.
%0200 | Otros | % | Medios auxiliares | [6 empty] | 0.2072 | 2 | 0.41
CI | Otros | % | Costes indirectos | [6 empty] | 0.03 | 596.6 | 17.9
[9 empty] | EIAR10b | 12 | 21.13 | 253.56
[5 empty] | 1 | 0 | 0 | 0 | 1
[9 empty] | EIAR14adfb1 | 1 | 614.5 | 614.5
EIAR.7c1 | Partida | u | Red interior de usuario para RTV | [6 empty] | 4 | 96.61 | 386.44
Red interior de ususario para el servicio de RTV compuesta por 4 bases de acceso terminal y cable coaxial 7 mm, debidamente instalado y conexionado, comprobado y en correcto estado de funcionamiento, según la normativa vigente para Infraestructuras Comunes de Telecomunicaciones, Real Decreto 401/2003. Según proyecto de telecomunicaciones.
MOOL.8a | Mano de obra | h | Oficial 1ª telecomunicaciones | [6 empty] | 2 | 20.04 | 40.08
Oficial 1ª telecomunicaciones.
MOOL.9a | Mano de obra | h | Oficial 2ª telecomunicaciones | [6 empty] | 2 | 20.04 | 40.08
Oficial 2ª telecomunicaciones.
PIAR36a | Material | u | Punto acceso usuario (PAU) | [6 empty] | 1 | 0 | 0
Punto de acceso a usuario, de 2 entradas y 2 salidas, para la distribución de señal de las dos bajantes de 1º FI SAT, según la normativa vigente para Infraestructuras Comunes de Telecomunicaciones, Real Decreto 401/2003.
PIAR22b | Material | u | Conector coaxial 75ohms F | [6 empty] | 1 | 0 | 0
PIAR35a | Material | m | Cable coaxial c/atenuación 29 | [6 empty] | 20 | 0.59 | 11.8
Cable de 29 dB/100m de pérdidas a 2150 MHz, para utilización en distribuciones de TV, en 1º FI de satélite y distribución general, según la normativa vigente para Infraestructuras Comunes de Telecomunicaciones, Real Decreto 401/2003.
%0200 | Otros | % | Medios auxiliares | [6 empty] | 0.9196 | 2 | 1.84
CI | Otros | % | Costes indirectos | [6 empty] | 0.03 | 93.8 | 2.81
[5 empty] | 4 | 0 | 0 | 0 | 4
[9 empty] | EIAR.7c1 | 4 | 96.61 | 386.44
EIAR.3cbb2 | Partida | u | Registro principal para RTV | [6 empty] | 1 | 144 | 144
Registro principal para RTV. Instalación de armario modular para guardar equipos de RTV terrenal con puerta y cerradura, debidamente instalado. Según la normativa vigente para Infraestructuras Comunes de Telecomunicaciones, Real Decreto 401/2003.
MOOL.8a | Mano de obra | h | Oficial 1ª telecomunicaciones | [6 empty] | 1 | 20.04 | 20.04
Oficial 1ª telecomunicaciones.
MOOL.9a | Mano de obra | h | Oficial 2ª telecomunicaciones | [6 empty] | 1 | 20.04 | 20.04
Oficial 2ª telecomunicaciones.
MOOA.8a | Mano de obra | h | Oficial 1ª construcción | [6 empty] | 1 | 21.27 | 21.27
Oficial 1ª construcción.
MOOA12a | Mano de obra | h | Peón ordinario construcción | [6 empty] | 0.5 | 16.65 | 8.33
Peón ordinario construcción.
PIAR12cb | Material | u | Antena TV satélite 1m | [6 empty] | 0.2 | 274.72 | 54.94
Antena de recepción de TV vía satélite para aplicaciones colectivas o individuales de 1m de diámetro con accesorio de pie de columna 0.2x0.2m, 0.6m diámetro, alta ganancia, elevada resistencia contra los agentes atmosféricos y amarre de fácil instalación, según la normativa vigente para Infraestructuras Comunes de Telecomunicaciones, Real Decreto 401/2003.
PIAR13a | Material | u | LNB modelo ¨quatro¨ | [6 empty] | 0 | 42.16 | 0
LNB modelo ¨quatro¨ de 4 salidas para instalación colectiva, conversor de primera frecuencia intermedia con baja figura de ruido válido para recibir cualquier aplicación de TV SAT comercial en cualquier lugar de la banda de transmisión Ku, para frecuencias de 10.7-11.7 GHz incorpora un oscilador local de 9.75 GHz y para frecuencias de 11.7-12.75 GHz otro de 10.6 GHz, según la normativa vigente para Infraestructuras Comunes de Telecomunicaciones, Real Decreto 401/2003.
PIAR35a | Material | m | Cable coaxial c/atenuación 29 | [6 empty] | 0 | 0.59 | 0
Cable de 29 dB/100m de pérdidas a 2150 MHz, para utilización en distribuciones de TV, en 1º FI de satélite y distribución general, según la normativa vigente para Infraestructuras Comunes de Telecomunicaciones, Real Decreto 401/2003.
PIEC.1caaag | Material | m | Cbl Cu H07Z1-K (AS) 450/750V 1x25mm2 | [6 empty] | 1 | 12.45 | 12.45
Cable unipolar de cobre tipo H07Z1-K (AS) no propagador del incendio para una tensión de 450/750V formado por 1 condutor de 25mm de sección con aislamiento con aislamiento termoplástico de baja emisión de humos y gases corrosivos (sin cubierta), conforme al Reglamento Electrotécnico de Baja Tensión 2002.
%0200 | Otros | % | Medios auxiliares | [6 empty] | 1.3707 | 2 | 2.74
CI | Otros | % | Costes indirectos | [6 empty] | 0.03 | 139.81 | 4.19
[5 empty] | 1 | 0 | 0 | 0 | 1
[9 empty] | EIAR.3cbb2 | 1 | 144 | 144
EIAR.3cbb1 | Partida | u | Anclaje bases sistema captación RTV p/vía satt | [6 empty] | 1 | 554.27 | 554.27
Satélite. Anclajes bases sistemas de captación RTV. Bases de antena parabólica debidamente instaladas en puntos señalados en cubierta del edificio según la normativa vigente para Infraestructuras Comunes de Telecomunicaciones, Real Decreto 401/2003. Según proyecto de telecomunicaciones.
MOOL.8a | Mano de obra | h | Oficial 1ª telecomunicaciones | [6 empty] | 1 | 20.04 | 20.04
Oficial 1ª telecomunicaciones.
MOOL.9a | Mano de obra | h | Oficial 2ª telecomunicaciones | [6 empty] | 1 | 20.04 | 20.04
Oficial 2ª telecomunicaciones.
MOOA.8a | Mano de obra | h | Oficial 1ª construcción | [6 empty] | 1 | 21.27 | 21.27
Oficial 1ª construcción.
MOOA12a | Mano de obra | h | Peón ordinario construcción | [6 empty] | 0.5 | 16.65 | 8.33
Peón ordinario construcción.
PIAR12cb | Material | u | Antena TV satélite 1m | [6 empty] | 1 | 274.72 | 274.72
Antena de recepción de TV vía satélite para aplicaciones colectivas o individuales de 1m de diámetro con accesorio de pie de columna 0.2x0.2m, 0.6m diámetro, alta ganancia, elevada resistencia contra los agentes atmosféricos y amarre de fácil instalación, según la normativa vigente para Infraestructuras Comunes de Telecomunicaciones, Real Decreto 401/2003.
PIAR13a | Material | u | LNB modelo ¨quatro¨ | [6 empty] | 1 | 42.16 | 42.16
LNB modelo ¨quatro¨ de 4 salidas para instalación colectiva, conversor de primera frecuencia intermedia con baja figura de ruido válido para recibir cualquier aplicación de TV SAT comercial en cualquier lugar de la banda de transmisión Ku, para frecuencias de 10.7-11.7 GHz incorpora un oscilador local de 9.75 GHz y para frecuencias de 11.7-12.75 GHz otro de 10.6 GHz, según la normativa vigente para Infraestructuras Comunes de Telecomunicaciones, Real Decreto 401/2003.
PIAR35a | Material | m | Cable coaxial c/atenuación 29 | [6 empty] | 28 | 0.59 | 16.52
Cable de 29 dB/100m de pérdidas a 2150 MHz, para utilización en distribuciones de TV, en 1º FI de satélite y distribución general, según la normativa vigente para Infraestructuras Comunes de Telecomunicaciones, Real Decreto 401/2003.
PIEC.1caaag | Material | m | Cbl Cu H07Z1-K (AS) 450/750V 1x25mm2 | [6 empty] | 10 | 12.45 | 124.5
Cable unipolar de cobre tipo H07Z1-K (AS) no propagador del incendio para una tensión de 450/750V formado por 1 condutor de 25mm de sección con aislamiento con aislamiento termoplástico de baja emisión de humos y gases corrosivos (sin cubierta), conforme al Reglamento Electrotécnico de Baja Tensión 2002.
%0200 | Otros | % | Medios auxiliares | [6 empty] | 5.2758 | 2 | 10.55
CI | Otros | % | Costes indirectos | [6 empty] | 0.03 | 538.13 | 16.14
[5 empty] | 1 | 0 | 0 | 0 | 1
[9 empty] | EIAR.3cbb1 | 1 | 554.27 | 554.27
EIAN.8cfcb1 | Partida | u | Ins tf uf 4 viv a 20m canlz | [6 empty] | 1 | 522.23 | 522.23
Instalación de distribución de telefonía para 4 viviendas unifamiliares, con tomas situadas a 20m de la canalización de distribución y espaciadas a una distancia media de 10m, compuestas por 5-6 dependencias excepto baños y trasteros y con una distancia media de toma de 10 m, el PTR instalado por la operadora, incluso repartidor de edificio, mangueras multipares de distribución troncal (si procede), regletas de reparto (si procede), cable telefónico de 2 pares para llegar a la vivienda, cable de 1 par dentro de la vivienda y tomas telefóncias, totalmente instalada, comprobada y en correcto estado de funcionamiento, según la normativa vigente para Infraestructuras Comunes de Telecomunicaciones, Real Decreto 401/2003. Registro principal de telefonía, caja de distribución de telefonía R.S., punto acceso usuario de telefonía y red de dispersión, toma de usuario y red interior. Según proyecto correspondiente de telecomunicaciones.
EIAT.1a | Partida | u | Repartidor telefónico 50+50 | [6 empty] | 1 | 53.82 | 53.82
Instalación de repartidor telefónico de tamaño 50+50, con tapa de plástico ABS, con puerta y mecanismo de cierre para 10 regletas telefónicas, totalmente instalado, comprobado y en correcto estado de funcionamiento, según la normativa vigente para Infraestructuras Comunes de Telecomunicaciones, Real Decreto 401/2003.
MOOL.9a | Mano de obra | h | Oficial 2ª telecomunicaciones | [6 empty] | 0.5 | 20.04 | 10.02
Oficial 2ª telecomunicaciones.
PIAT.1a | Material | u | Repartidor telefónico 50+50 | [6 empty] | 1 | 42.74 | 42.74
Repartidor telefónico de tamaño 50+50, con tapa de plástico ABS, con puerta y mecanismo de cierre para 10 regletas telefónicas, según la normativa vigente para Infraestructuras Comunes de Telecomunicaciones, Ral Decreto 401/2003.
%0200 | Otros | % | Medios auxiliares | [6 empty] | 0.5276 | 2 | 1.06
[9 empty] | EIAT.1a | 1 | 53.82 | 53.82
EIAT.2cb | Partida | u | Regleta tf prueba 10 pares | [6 empty] | 1 | 14.04 | 14.04
Instalación de regleta de conexión telefónica de 10 pares del tipo prueba, sobre repartidor abrochado de los pares y etiquetado, totalmente instalado, comprobado y en correcto estado de funcionamiento, según la normativa vigente para Infraestructuras Comunes de Telecomunicaciones, Real Decreto 401/2003.
MOOL.8a | Mano de obra | h | Oficial 1ª telecomunicaciones | [6 empty] | 0.45 | 20.04 | 9.02
Oficial 1ª telecomunicaciones.
PIAT.2cb | Material | u | Regleta tf prueba 10 pares | [6 empty] | 1 | 4.74 | 4.74
Regleta de conexión telefónica de 10 pares del tipo prueba, en policarbonato extinguible con características de transmisión optimizadas hasta 100 MHz (cumple cat 5 de la norma ISO 11801) para conductores de 0.4 a 0.8mm, rigidez dieléctrica mayor a 4500 V y la resistencia de aislamiento a 500 V es mayor que los 10000 MOhms, según la normativa vigente para Infraestructuras Comunes de Telecomunicaciones, Real Decreto 401/2003.
%0200 | Otros | % | Medios auxiliares | [6 empty] | 0.1376 | 2 | 0.28
[9 empty] | EIAT.2cb | 1 | 14.04 | 14.04
EIAT.4a | Partida | u | Toma telefónica | [6 empty] | 12 | 6.13 | 73.56
Instalación de toma telefónica RJ-11 para caja universal, totalmente instalado, conectado, comprobado y en correcto estado de funcionamiento, según la normativa vigente para Infraestructuras Comunes de Telecomunicaciones, Real Decreto 401/2003.
MOOL.8a | Mano de obra | h | Oficial 1ª telecomunicaciones | [6 empty] | 0.2 | 20.04 | 4.01
Oficial 1ª telecomunicaciones.
MOOL.9a | Mano de obra | h | Oficial 2ª telecomunicaciones | [6 empty] | 0.1 | 20.04 | 2
Oficial 2ª telecomunicaciones.
PIAT.4a | Material | u | Toma telefónica | [6 empty] | 1 | 0 | 0
Toma telefónica RJ-11 para caja universal, según la normativa vigente para Infraestructuras Comunes de Telecomunicaciones, Real Decreto 401/2003.
%0200 | Otros | % | Medios auxiliares | [6 empty] | 0.0601 | 2 | 0.12
[9 empty] | EIAT.4a | 12 | 6.13 | 73.56
EIAT.3bb | Partida | u | Manguera tf ext cub 2 pares | [6 empty] | 200 | 1.42 | 284
Manguera telefónica de 2 pares con cubierta para exterior, totalmente instalado, comprobado y en correcto estado de funcionamiento, según la normativa vigente para Infraestructuras Comunes de Telecomunicaciones, Real Decreto 401/2003.
MOOL.8a | Mano de obra | h | Oficial 1ª telecomunicaciones | [6 empty] | 0.025 | 20.04 | 0.5
Oficial 1ª telecomunicaciones.
MOOL.9a | Mano de obra | h | Oficial 2ª telecomunicaciones | [6 empty] | 0.025 | 20.04 | 0.5
Oficial 2ª telecomunicaciones.
PIAT.3bb | Material | u | Manguera tf 2 pares p/cub ext | [6 empty] | 1 | 0.39 | 0.39
Manguera telefónica con cubierta para exterior de 2 pares, según la normativa vigente para Infraestructuras Comunes de Telecomunicaciones, Real Decreto 401/2003.
%0200 | Otros | % | Medios auxiliares | [6 empty] | 0.0139 | 2 | 0.03
[9 empty] | EIAT.3bb | 200 | 1.42 | 284
EIAT.3aa | Partida | u | Manguera tf int cub 1 par | [6 empty] | 120 | 0.68 | 81.6
Manguera telefónica de 1 par con cubierta para interior, totalmente instalado, comprobado y en correcto estado de funcionamiento, según la normativa vigente para Infraestructuras Comunes de Telecomunicaciones, Real Decreto 401/2003.
MOOL.8a | Mano de obra | h | Oficial 1ª telecomunicaciones | [6 empty] | 0.013 | 20.04 | 0.26
Oficial 1ª telecomunicaciones.
MOOL.9a | Mano de obra | h | Oficial 2ª telecomunicaciones | [6 empty] | 0.013 | 20.04 | 0.26
Oficial 2ª telecomunicaciones.
PIAT.3aa | Material | u | Manguera tf 1 par p/cub int | [6 empty] | 1 | 0.15 | 0.15
Manguera telefónica con cubierta para interior de 1 par, según la normativa vigente para Infraestructuras Comunes de Telecomunicaciones, Real Decreto 401/2003.
%0200 | Otros | % | Medios auxiliares | [6 empty] | 0.0067 | 2 | 0.01
CI | Otros | % | Costes indirectos | [6 empty] | 0.03 | 507.02 | 15.21
[9 empty] | EIAT.3aa | 120 | 0.68 | 81.6
[5 empty] | 1 | 0 | 0 | 0 | 1
[9 empty] | EIAN.8cfcb1 | 1 | 522.23 | 522.23
[9 empty] | EIA1 | 1 | 5008.1 | 5008.1
EIB | Capítulo |  | Climatización | [6 empty] | 1 | 4191.03 | 4191.03
EIBE.2bach1 | Partida | u | Eq multsplt cdto 7/8 kW c/2 ud int | [6 empty] | 3 | 1397.01 | 4191.03
Preinstalación de climatización, líneas de conexión entre las dos futuras unidades interiores y exteriores, con conductos interiores en falso techo, (para un equipo multi-split de climatización 2x2 no contemplado en este precio sistema aire-aire, formado por 2 unidades interiores y dos unidades exteriores), previsión de desagüe, conexión frigorífica entre unidades, conexión eléctrica entre unidades, sujeción y protección mecánica de los tendidos de líneas con ocultación bajo canaleta registrable en zonas vistas, rejillas de impulsión y retorno, totalmente instalado, comprobado y en correcto funcionamiento.
MOOM.8a | Mano de obra | h | Oficial 1ª metal | [6 empty] | 3 | 21.31 | 63.93
Oficial 1ª metal.
MOOM11a | Mano de obra | h | Especialista metal | [6 empty] | 3 | 18.43 | 55.29
Especialista metal.
PICU.2bach | Material | u | Eq multsplt cdto 7/8 kW c/2 ud int | [6 empty] | 0.4 | 3026.28 | 1210.51
Equipo multi-split de climatización 2x1, sistema aire-aire, con unidades interiores de conductos, formado por 2 unidades interiores con: caudal de aire 900 m³/h y potencia frigorífica/calorífica nominal de 6/6.5 kW, una unidad exterior bomba de calor con compresor tipo Inverter DC, alimentación monofásica (230V/50Hz), potencia frigorífica/calorífica nominal 2 kW, con SEER 6.5 y SCOP 4, caudal de aire 2050 m³/h, con amortiguadores de muelles, soportes y fijaciones de las unidades interior y exterior, tubería de desagüe con sifón, conexión frigorífica entre unidades, conexión eléctrica entre unidades, sujeción y protección mecánica de los tendidos de líneas con ocultación bajo canaleta registrable en zonas vistas, emplea refrigerante ecológico R410A.
PICW.1b | Material | u | Cjto mat ins consl medn 480x450 | [6 empty] | 0 | 102.09 | 0
Conjunto de materiales para instalación y colocación de consolas de sistema partido y consolas compactas de tamaño mediano (480x450mm), formado por soportes, tuercas, arandelas, tacos metálicos y antivibradores.
%0200 | Otros | % | Medios auxiliares | [6 empty] | 13.2973 | 2 | 26.59
CI | Otros | % | Costes indirectos | [6 empty] | 0.03 | 1356.32 | 40.69
[5 empty] | 3 | 0 | 0 | 0 | 3
[9 empty] | EIBE.2bach1 | 3 | 1397.01 | 4191.03
[9 empty] | EIB | 1 | 4191.03 | 4191.03
PU1 | Capítulo |  | Urbanización. Ele. Com. Aparcamiento | [6 empty] | 1 | 38229.41 | 38229.41
EMLV15bc1 | Partida | m | Verj enmrc s/pos 90-95 L 50.5 | [6 empty] | 17 | 71.56 | 1216.52
Verja enmarcada, en módulos de 250 a 275cm de longitud y 90 a 95 de altura, realizada con un bastidor formado por perfiles de acero laminado L 50.5mm, soldados a tope, y mallazo electrosoldado de redondos de diámetro 6mm en retícula de 300x50mm soldado al bastidor, postes de tubo rectangular de 1150x50x30x3mm y dos mechas de unión en cada cara de 75mm, también con tubo 50x30x3mm, incluso presentación, nivelado, recibido a obra con mortero de cemento y limpieza.
MOOA.8a | Mano de obra | h | Oficial 1ª construcción | [6 empty] | 0.1 | 21.27 | 2.13
Oficial 1ª construcción.
MOOA11a | Mano de obra | h | Peón especializado construcción | [6 empty] | 0.1 | 17.39 | 1.74
Peón especializado construcción.
MOOM11a | Mano de obra | h | Especialista metal | [6 empty] | 0.55 | 18.43 | 10.14
Especialista metal.
VerjaHercules | Material | m | Verja tipo Hércules y accesorios | [6 empty] | 1 | 54 | 54
PBPM.1da | Material | m3 | Mto cto M-5 man | [6 empty] | 0.001 | 108.23 | 0.11
%0200 | Otros | % | Medios auxiliares | [6 empty] | 0.6812 | 2 | 1.36
CI | Otros | % | Costes indirectos | [6 empty] | 0.03 | 69.48 | 2.08
|  |  |  | Separación entre viv. A1 y A2. | 1 | 17 | 0 | 0 | 17
[9 empty] | EMLV15bc1 | 17 | 71.56 | 1216.52
EFSB.5bbeb1 | Partida | m | Baran Al mntt rect 75cm | [6 empty] | 49 | 137.19 | 6722.31
Barandilla de 75cm de altura, realizada con perfiles huecos de aluminio, lacado blanco, constituida por pilastras verticales de 40x40 mm dispuestos cada 1,50 m atornillados al soporte horizontal, entrepaño compuesto por 9 perfiles de longitud 3,10 m. de forma rectangular de 60x20mm cada 2cm, atornillados a las pilastras. Incluso piezas especiales, según NTE/FDB-3. Similar a la existente.
MOOA.8a | Mano de obra | h | Oficial 1ª construcción | [6 empty] | 1 | 21.27 | 21.27
Oficial 1ª construcción.
MOOM.8a | Mano de obra | h | Oficial 1ª metal | [6 empty] | 2 | 21.31 | 42.62
Oficial 1ª metal.
PFDB10be | Material | m | Pfl recto Al lac bl p/baran | [6 empty] | 5 | 6.37 | 31.85
Perfil rectangular de 30x15mm, autorroscado, de aluminio lacado de 60 micras, color blanco, para barandilla.
PFDB10de | Material | m | Pfl en U Al lac bl p/baran | [6 empty] | 3.1 | 10.83 | 33.57
Perfil en U de 40x24x1.5mm, de aluminio lacado de 60 micras, color blanco, para barandilla.
PFDB38a | Material | m | Grapa Al anclaje perfil U | [6 empty] | 2.05 | 0 | 0
Grapa de anclaje a perfil en U de aluminio y dimensiones 36x7,2mm.
%0300 | Otros | % | Medios auxiliares | [6 empty] | 1.2931 | 3 | 3.88
CI | Otros | % | Costes indirectos | [6 empty] | 0.03 | 133.19 | 4
|  |  |  | Separación en pasillo de urbani- | 0 | 0 | 0 | 0 | 0
|  |  |  | zación y viviendas A1 y A2. | 1 | 37 | 0 | 0 | 37
|  |  |  | Fachada a calle A1. | 1 | 12 | 0 | 0 | 12
[9 empty] | EFSB.5bbeb1 | 49 | 137.19 | 6722.31
EMLP.5b1 | Partida | u | Prta cncl pea sep | [6 empty] | 6.8 | 913.7 | 6213.16
Puerta de cancela abatible, de aluminio lacado blanco, de una hoja, formada por marco en los laterales atornillado a los postes existentes. Hoja compuesta por un bastidor con lamas atornilladas, remate con junquillos y tapajuntas, manilla y cerradura, con bisagras o anclajes metálicos de los bastidores, estructura portante de la cancela existente, elementos de anclaje, herrajes de seguridad y cierre, llave y apertura automática, acabado con imprimación antioxidante y accesorios.
MOOA.8a | Mano de obra | h | Oficial 1ª construcción | [6 empty] | 0.45 | 21.27 | 9.57
Oficial 1ª construcción.
MOOA12a | Mano de obra | h | Peón ordinario construcción | [6 empty] | 0.45 | 16.65 | 7.49
Peón ordinario construcción.
MOOM.8a | Mano de obra | h | Oficial 1ª metal | [6 empty] | 0.23 | 21.31 | 4.9
Oficial 1ª metal.
MOOM12a | Mano de obra | h | Peón metal | [6 empty] | 0.23 | 17.62 | 4.05
Peón metal.
PULP.5b | Material | u | Prta cncl pea sep | [6 empty] | 1 | 471.24 | 471.24
Puerta para paso de peatones separada de la puerta de cancela.
EMLP.3a | Partida | u | Mot prta crra h/3 kg | [6 empty] | 1 | 372.45 | 372.45
Equipo de motorización para apertura y cierre automático para puerta abatible de hasta 3 metros de longitud, incluso soportes y pequeño material, totalmente instalado, comprobado y en correcto funcionamiento.
MOOA.8a | Mano de obra | h | Oficial 1ª construcción | [6 empty] | 0.302 | 21.27 | 6.42
Oficial 1ª construcción.
MOOA12a | Mano de obra | h | Peón ordinario construcción | [6 empty] | 0.302 | 16.65 | 5.03
Peón ordinario construcción.
MOOM.8a | Mano de obra | h | Oficial 1ª metal | [6 empty] | 0.505 | 21.31 | 10.76
Oficial 1ª metal.
MOOM12a | Mano de obra | h | Peón metal | [6 empty] | 0.505 | 17.62 | 8.9
Peón metal.
MOOE.8a | Mano de obra | h | Oficial 1ª electricidad | [6 empty] | 5.042 | 21.31 | 107.45
Oficial 1ª electricidad.
PULP.2a | Material | u | Mot prta crra h/400 kg | [6 empty] | 1 | 226.59 | 226.59
Equipo de motorización para apertura y cierre automático para puerta corredera de hasta 400 kg de peso.
%0200 | Otros | % | Medios auxiliares | [6 empty] | 3.6515 | 2 | 7.3
[9 empty] | EMLP.3a | 1 | 372.45 | 372.45
%0200 | Otros | % | Medios auxiliares | [6 empty] | 8.697 | 2 | 17.39
CI | Otros | % | Costes indirectos | [6 empty] | 0.03 | 887.09 | 26.61
|  |  |  | Puertas de cancela A1-A2 y B1 | 4 | 1 | 0 | 1.7 | 6.8
|  |  |  | P2C | 0 | 0 | 0 | 0 | 0
[9 empty] | EMLP.5b1 | 6.8 | 913.7 | 6213.16
PUIL.3cbbaad1 | Material | u | Lum alum vial funcional 150W clase I DN | [6 empty] | 5 | 374.29 | 1871.45
Luminaria para alumbrado vial funcional, compuesta por carcasa realizada en poliamida reforzada con fibra de vidrio de dimensiones de gama media, reflector de aluminio anodizado al vacío y difusor de policarbonato inyectado, equipo eléctrico a 230V-50Hz de doble nivel con reducción de potencia para lámpara VSAP de 150W de potencia, grado de protección del grupo óptico IP-65 y clase de aislamiento I.
Luminaria | Material | u | Luminaria | [6 empty] | 1 | 357 | 357
MOOE.8a | Mano de obra | h | Oficial 1ª electricidad | [6 empty] | 0.3 | 21.31 | 6.39
Oficial 1ª electricidad.
CI | Otros | % | Costes indirectos | [6 empty] | 0.03 | 363.39 | 10.9
|  |  |  | Luminarias sobre valla en p baja | 5 | 0 | 0 | 0 | 5
[9 empty] | PUIL.3cbbaad1 | 5 | 374.29 | 1871.45
PUEM.ss | Material | ud | Entronque y conexión en LSBT y nueva extensión | [6 empty] | 1 | 1332.82 | 1332.82
Entronque y conexión en LSBT CT MULLER_N 101160007 LINEA 03 RV 0,6/1 KV 1x240 AL. Entronque y conexión en LSBT existente, línea 06, extensión con tendido XZ1 - 3x240 AL hasta nueva CGP y conexión con la nueva CGP ESQ10 del cliente (A realizar por i-DE). Línea subterránea de distribución de baja tensión en canalización entubada bajo acera, formada por 3 cables unipolares RV, con conductor de aluminio, de 240 mm² de sección, 1 cable unipolar RV, con conductor de aluminio, de 150 mm² de sección, siendo su tensión asignada de 0,6/1 kV; dos tubos protectores de polietileno de doble pared, de 160 mm de diámetro, resistencia a compresión mayor de 250 N, suministrado en rollo, colocado sobre lecho de arena de 5 cm de espesor, debidamente compactada y nivelada con pisón vibrante de guiado manual, relleno lateral compactando hasta los riñones y posterior relleno con la misma arena hasta 10 cm por encima de la generatriz superior de la tubería; y canalización para telecomunicaciones compuesta de tetratubo de polietileno de alta densidad (PEAD/HDPE) libre de halógenos, color verde, de 4x40 mm de diámetro nominal y 3 mm de espesor formado por cuatro tubos iguales, unidos entre sí, con la pared interior estriada longitudinalmente y recubierta con silicona. Incluso hilo guía y cinta de señalización. Incluye la demolición de pavimento existente y su reposición, excavación y relleno. Terminado.
DerechosIberd | Material | u | Derechos Iberdrola | [6 empty] | 1 | 894 | 894
Lneasubterran | Material | m | Linea subterranea de distribución LBT canalización entubada | [6 empty] | 2 | 200 | 400
CI | Otros | % | Costes indirectos | [6 empty] | 0.03 | 1294 | 38.82
[5 empty] | 1 | 0 | 0 | 0 | 1
[9 empty] | PUEM.ss | 1 | 1332.82 | 1332.82
EIEE.1ddb1 | Partida | u | CGP esqu 10 250/400A int | [6 empty] | 1 | 256.46 | 256.46
Suministro e instalación con puesta a tierra de caja general de protección de doble aislamiento esquema 10, con bases BUC y fusibles de 250/400A, provista de bornes de 6-240mm2, colocada en interior para acometida subterránea, realizada con material autoextinguible y autoventilada, totalmente instalada, conectada y en correcto estado de funcionamiento, según el Reglamento Electrotécnico de Baja Tensión 2002.
MOOA.8a | Mano de obra | h | Oficial 1ª construcción | [6 empty] | 0.4 | 21.27 | 8.51
Oficial 1ª construcción.
MOOA12a | Mano de obra | h | Peón ordinario construcción | [6 empty] | 0.8 | 16.65 | 13.32
Peón ordinario construcción.
MOOE.8a | Mano de obra | h | Oficial 1ª electricidad | [6 empty] | 1 | 21.31 | 21.31
Oficial 1ª electricidad.
PIEA.1dd | Material | u | CGP esquema 10 int 250/400A | [6 empty] | 1 | 200.97 | 200.97
Caja general de protección esquema 10 para instalación en interior de doble aislamiento, con bases y fusibles de 250/400A, autoextinguible y autoventilada para red trifásica, según NT-IEEV/89 y el Reglamento Electrotécnico de Baja Tensión 2002.
%0200 | Otros | % | Medios auxiliares | [6 empty] | 2.4411 | 2 | 4.88
CI | Otros | % | Costes indirectos | [6 empty] | 0.03 | 248.99 | 7.47
[5 empty] | 1 | 0 | 0 | 0 | 1
[9 empty] | EIEE.1ddb1 | 1 | 256.46 | 256.46
EIEE.3bgg1 | Partida | m | Lin gnal alim Al RZ1-AI 3x95+1x95mm2 | [6 empty] | 5 | 28.12 | 140.6
Suministro e instalación de línea general de alimentación compuesta por 4 cables de cobre aislados unipolares con tensión asignada 0,6/1kV no propagadores de incendio y con emisión de humos y opacidad reducida (tres conductores de fase de 3x95mm2 de sección y un conductor neutro de 1x95mm2), protegida bajo tubo (existente)o bajo canal protectora, incluso parte proporcional de elementos de sujeción y piezas especiales, medida la longitud ejecutada desde la caja general de protección hasta la centralización de contadores, totalmente instalada, conectada y en correcto estado de funcionamiento, según Reglamento Electrotécnico de Baja Tensión 2002.
MOOE.8a | Mano de obra | h | Oficial 1ª electricidad | [6 empty] | 0.2 | 21.31 | 4.26
Oficial 1ª electricidad.
MOOE11a | Mano de obra | h | Especialista electricidad | [6 empty] | 0.2 | 18.43 | 3.69
Especialista electricidad.
PIEC.2bf | Material | m | Cable Al RZ1-AI (AS) 0.6/1kV 1x95mm | [6 empty] | 3.15 | 4.48 | 14.11
Cable de aluminio RZ1-AI (AS) unipolar no propagador del incendio y con emisión de humos y opacidad reducida, de 95mm2 de sección con aislamiento de polietileno reticulado y cubierta de poliolefina, según Reglamento Electrotécnico de Baja Tensión 2002.
PIEC.2bf | Material | m | Cable Al RZ1-AI (AS) 0.6/1kV 1x95mm | [6 empty] | 1.05 | 4.48 | 4.7
Cable de aluminio RZ1-AI (AS) unipolar no propagador del incendio y con emisión de humos y opacidad reducida, de 95mm2 de sección con aislamiento de polietileno reticulado y cubierta de poliolefina, según Reglamento Electrotécnico de Baja Tensión 2002.
%0200 | Otros | % | Medios auxiliares | [6 empty] | 0.2676 | 2 | 0.54
CI | Otros | % | Costes indirectos | [6 empty] | 0.03 | 27.3 | 0.82
[5 empty] | 5 | 0 | 0 | 0 | 5
[9 empty] | EIEE.3bgg1 | 5 | 28.12 | 140.6
EIEE.4dbcbbaa | Partida | u | Centralización contadores | [6 empty] | 1 | 1520.5 | 1520.5
Suministro e instalación de centralización de contadores normalizada para cuatro contadores monofásicos y un contador trifásico para servicios comunes, completamente instalada, conectada y en correcto estado de funcionamiento, según Reglamento Electrotécnico de Baja Tensión 2002 y homologado por la compañía suministradora.
MOOE.8a | Mano de obra | h | Oficial 1ª electricidad | [6 empty] | 1.833 | 21.31 | 39.06
Oficial 1ª electricidad.
MOOE11a | Mano de obra | h | Especialista electricidad | [6 empty] | 1.833 | 18.43 | 33.78
Especialista electricidad.
PIED36aab | Material | u | Intr corte 160A c/prot sobretensiones | [6 empty] | 0.5 | 1149.6 | 574.8
Interruptor de corte en carga de 160A de intensidad nominal para instalación centralizada con protector de sobretensiones.
PIEA.9adaa | Material | u | Columna 6 cont monofásicos panel | [6 empty] | 0.5 | 582.1 | 291.05
Columna sin envolvente para 6 contadores monofásicos.
PIEA.9baaa | Material | u | Columna 2 cont trifásicos panel | [6 empty] | 1 | 508.57 | 508.57
Columna sin envolvente para 2 contadores trifásicos.
PIEA.9bab | Partida | [8 empty] | 0 | 0 | 0
PIEA10a | Material | u | Caja de seccionamiento a tierra | [6 empty] | 1 | 0 | 0
Caja de seccionamiento a tierra para cable de hasta 50 mm2.
%0200 | Otros | % | Medios auxiliares | [6 empty] | 14.4726 | 2 | 28.95
CI | Otros | % | Costes indirectos | [6 empty] | 0.03 | 1476.21 | 44.29
[5 empty] | 1 | 0 | 0 | 0 | 1
[9 empty] | EIEE.4dbcbbaa | 1 | 1520.5 | 1520.5
EIEE.7aabbd | Partida | m | Der indv monof cb Cu multiconductor 0.6/1kV 3x25mm2 | [6 empty] | 242 | 36.84 | 8915.28
Suministro e instalación de derivación individual monofásica, cabeado tipo RZ1-K, con una tensión asignada de 0.6/1kV compuesta por 1 cable multiconductor de cobre con 3 conductores de 25mm2 de sección (fase+neutro+tierra) no propagadores del incendio y con emisión de humos y opacidad reducida, instalada bajo tubo (existente), canal protectora o bandeja, incluso cable de mando rojo de 1.5 mm2 de sección, parte proporcional de elementos de sujeción y piezas especiales, totalmente instalada, conectada y en correcto estado de funcionamiento, según Reglamento Electrotécnico de Baja Tensión 2002.
MOOE11a | Mano de obra | h | Especialista electricidad | [6 empty] | 0.08 | 18.43 | 1.47
Especialista electricidad.
MOOE.8a | Mano de obra | h | Oficial 1ª electricidad | [6 empty] | 0.04 | 21.31 | 0.85
Oficial 1ª electricidad.
PIEC.1dbbbg | Material | m | Cbl Cu RZ1-K (AS) monf 0.6/1kV 3x25mm2 | [6 empty] | 1.05 | 30.51 | 32.04
Cable multiconductor monfásico de cobre tipo RZ1-K (AS) no propagador del incendio y con emisión de humos y opacidad reducida, para una tensión de 0.6/1kV formado por 2 condutores de 25mm de sección, 1 para fase y 1 para neutro, y 1 de 16mm para el cable de tierra con aislamiento de polietileno reticulado y cubierta de poliolefina, conforme al Reglamento Electrotécnico de Baja Tensión 2002.
PIEC.1caaaa | Material | m | Cbl Cu H07Z1-K (AS) 450/750V 1x1.5mm2 | [6 empty] | 1.05 | 0.68 | 0.71
Cable unipolar de cobre tipo H07Z1-K (AS) no propagador del incendio para una tensión de 450/750V formado por 1 condutor de 1.5mm de sección con aislamiento con aislamiento termoplástico de baja emisión de humos y gases corrosivos (sin cubierta), conforme al Reglamento Electrotécnico de Baja Tensión 2002.
%0200 | Otros | % | Medios auxiliares | [6 empty] | 0.3507 | 2 | 0.7
CI | Otros | % | Costes indirectos | [6 empty] | 0.03 | 35.77 | 1.07
|  |  |  | VIviendas. | 0 | 0 | 0 | 0 | 0
|  |  |  | A1 | 1 | 18 | 0 | 0 | 18
[5 empty] | 1 | 18 | 0 | 0 | 18
[5 empty] | 1 | 17 | 0 | 0 | 17
|  |  |  | A2 | 1 | 18 | 0 | 0 | 18
[5 empty] | 1 | 44 | 0 | 0 | 44
[5 empty] | 1 | 17 | 0 | 0 | 17
|  |  |  | B1 | 1 | 18 | 0 | 0 | 18
[5 empty] | 1 | 16 | 0 | 0 | 16
[5 empty] | 1 | 7 | 0 | 0 | 7
|  |  |  | B2 | 1 | 18 | 0 | 0 | 18
[5 empty] | 1 | 44 | 0 | 0 | 44
[5 empty] | 1 | 7 | 0 | 0 | 7
[9 empty] | EIEE.7aabbd | 242 | 36.84 | 8915.28
EIEE.7abbbd | Partida | m | Der indv trf cb Cu multiconductor 0.6/1kV 5x25mm2 | [6 empty] | 54 | 58.62 | 3165.48
Suministro e instalación de derivación individual trifásica con cableado RZ1-K, con una tensión asignada de 0.6/1kV compuesta por 1 cable multiconductor de cobre con 5 conductores de 25mm2 de sección (3 fases+neutro+tierra) no propagadores del incendio y con emisión de humos y opacidad reducida, instalada bajo tubo (existente), canal protectora o bandeja, incluso cable de mando rojo de 1.5 mm2 de sección, parte proporcional de elementos de sujeción y piezas especiales, totalmente instalada, conectada y en correcto estado de funcionamiento, según Reglamento Electrotécnico de Baja Tensión 2002.
MOOE11a | Mano de obra | h | Especialista electricidad | [6 empty] | 0.08 | 18.43 | 1.47
Especialista electricidad.
MOOE.8a | Mano de obra | h | Oficial 1ª electricidad | [6 empty] | 0.04 | 21.31 | 0.85
Oficial 1ª electricidad.
PIEC.1dbcbg | Material | m | Cbl Cu RZ1-K (AS) trif c/N 0.6/1kV 5x25mm2 | [6 empty] | 1.05 | 50.25 | 52.76
Cable multiconductor trifásico con neutro de cobre tipo RZ1-K (AS) no propagador del incendio y con emisión de humos y opacidad reducida, para una tensión de 0.6/1kV formado por 4 condutores de 25mm de sección, 3 para fases y 1 para neutro, y 1 de 16mm para el cable de tierra con aislamiento de polietileno reticulado y cubierta de poliolefina, conforme al Reglamento Electrotécnico de Baja Tensión 2002.
PIEC.1caaaa | Material | m | Cbl Cu H07Z1-K (AS) 450/750V 1x1.5mm2 | [6 empty] | 1.05 | 0.68 | 0.71
Cable unipolar de cobre tipo H07Z1-K (AS) no propagador del incendio para una tensión de 450/750V formado por 1 condutor de 1.5mm de sección con aislamiento con aislamiento termoplástico de baja emisión de humos y gases corrosivos (sin cubierta), conforme al Reglamento Electrotécnico de Baja Tensión 2002.
%0200 | Otros | % | Medios auxiliares | [6 empty] | 0.5579 | 2 | 1.12
CI | Otros | % | Costes indirectos | [6 empty] | 0.03 | 56.91 | 1.71
|  |  |  | Servicios comunes. | 1 | 18 | 0 | 0 | 18
[5 empty] | 1 | 33 | 0 | 0 | 33
[5 empty] | 1 | 3 | 0 | 0 | 3
[9 empty] | EIEE.7abbbd | 54 | 58.62 | 3165.48
EIIS.1cbba | Partida | u | Señ Al 210x297mmftlmi c/txt | [6 empty] | 6 | 9.9 | 59.4
Placa para señalización de instalaciones manuales de protección contra incendios fabricada en aluminio,fotoluminiscente con pictograma y texto serigrafiados, de dimensiones 210x297mm, conforme a las especificaciones dispuestas en la norma UNE 23033-1:1981, totalmente instalada según DB SI-4 del CTE.
MOOA12a | Mano de obra | h | Peón ordinario construcción | [6 empty] | 0.05 | 16.65 | 0.83
Peón ordinario construcción.
PIIS.1cbba | Material | u | Señ Al 210x297mmftlmi c/txt | [6 empty] | 1 | 8.59 | 8.59
Placa para señalización de instalaciones manuales de protección contra incendios fabricada en aluminio, con pictograma y texto serigrafiados, de dimensiones 210x297mm, conforme a las especificaciones dispuestas en la norma UNE 23033-1:1981.
%0200 | Otros | % | Medios auxiliares | [6 empty] | 0.0942 | 2 | 0.19
CI | Otros | % | Costes indirectos | [6 empty] | 0.03 | 9.61 | 0.29
[5 empty] | 6 | 0 | 0 | 0 | 6
[9 empty] | EIIS.1cbba | 6 | 9.9 | 59.4
EIFD.2aa1 | Partida | u | Electrobomba sumergible | [6 empty] | 1 | 481.84 | 481.84
Electrobomba sumergible, con impulsor vórtex, para achique de aguas sucias o ligeramente fangosas, construida en acero inoxidable, con una potencia de 0,25 kW y salida de impulsión roscada de 1 1/4", para una altura máxima de inmersión de 5 m, temperatura máxima del líquido conducido 35°C según UNE-EN 60335-2-41 para uso doméstico y 40°C para otras aplicaciones y tamaño máximo de paso de sólidos 20 mm, con cuerpo de impulsión, filtro, impulsor, carcasa, tapa de motor y eje motor de acero inoxidable AISI 304, cierre mecánico con doble retén en cámara de aceite, motor asíncrono de 2 polos, aislamiento clase F, para alimentación monofásica a 230 V y 50 Hz de frecuencia, condensador y protección termoamperimétrica de rearme automático incorporados, protección IP68, con regulador de nivel incorporado y cable eléctrico de conexión de 5 metros con enchufe tipo shuko. Incluso accesorios, uniones y piezas especiales para la instalación de la electrobomba.
MOOF.8a | Mano de obra | h | Oficial 1ª fontanería | [6 empty] | 1 | 21.31 | 21.31
Oficial 1ª fontanería.
MOOF11a | Mano de obra | h | Especialista fontanería | [6 empty] | 1 | 17.33 | 17.33
Especialista fontanería.
bombaachique | Material | u | bomba achique | [6 empty] | 1 | 420 | 420
%0200 | Otros | % | Medios auxiliares | [6 empty] | 4.5864 | 2 | 9.17
CI | Otros | % | Costes indirectos | [6 empty] | 0.03 | 467.81 | 14.03
[5 empty] | 1 | 0 | 0 | 0 | 1
[9 empty] | EIFD.2aa1 | 1 | 481.84 | 481.84
EMRR.2dc1 | Partida | u | Rótulo señ 30x8 | [6 empty] | 1 | 524.71 | 524.71
Rótulo con nombre de la urbanización, EL TRÉBOL. En acero inoxidable, de 30 cm de altura. Sujeto al paramento vertical. Instalado.
MOOC.8a | Mano de obra | h | Oficial 1ª carpintería | [6 empty] | 0.2 | 21.94 | 4.39
Oficial 1ª carpintería.
ROTULO | Material | u | Rótulo en inox | [6 empty] | 1 | 500 | 500
%0100 | Otros | % | Medios auxiliares | [6 empty] | 5.0439 | 1 | 5.04
CI | Otros | % | Costes indirectos | [6 empty] | 0.03 | 509.43 | 15.28
[5 empty] | 1 | 0 | 0 | 0 | 1
[9 empty] | EMRR.2dc1 | 1 | 524.71 | 524.71
UPCB.1fa1 | Partida | m | Bordillo horm MC 35x35cm | [6 empty] | 8 | 28 | 224
Bordillo de hormigón remontable de 50x25x8-14cm, tomado con mortero de cemento, incluso parte proporcional de piezas especiales de entroqnque. Totalmente colocado.
MOOA.8a | Mano de obra | h | Oficial 1ª construcción | [6 empty] | 0.2 | 21.27 | 4.25
Oficial 1ª construcción.
MOOA12a | Mano de obra | h | Peón ordinario construcción | [6 empty] | 0.4 | 16.65 | 6.66
Peón ordinario construcción.
PUVA.1fa | Material | m2 | Bordillo horm MC 35x35cm | [6 empty] | 1 | 7.48 | 7.48
Bordillo de hormigón monocapa tipo Trief de 35x35cm.
PBPM.1da | Material | m3 | Mto cto M-5 man | [6 empty] | 0.003 | 108.23 | 0.32
PBPC15bbb | Material | m3 | HNE-15 blanda TM 20 | [6 empty] | 0.06 | 102.6 | 6.16
MMMC11a | Maquinaria | h | Regla vibrante | [6 empty] | 0.05 | 3.73 | 0.19
MMMT10ab | Maquinaria | h | Cmn grúa autcg 12 T s/JIC | [6 empty] | 0.02 | 79.68 | 1.59
%0200 | Otros | % | Medios auxiliares | [6 empty] | 0.2665 | 2 | 0.53
CI | Otros | % | Costes indirectos | [6 empty] | 0.03 | 27.18 | 0.82
|  |  |  | Entrada acera a garaje. | 1 | 8 | 0 | 0 | 8
[9 empty] | UPCB.1fa1 | 8 | 28 | 224
PUVC.7a1 | Material | t | Mezcla bit en caliente fina | [6 empty] | 6 | 67.28 | 403.68
Pavimento realizado con mezcla bituminosa en caliente AC16 surf D, para capa de rodadura, de composición densa incluido el transporte y colocación.
MOOA.8a | Mano de obra | h | Oficial 1ª construcción | [6 empty] | 0.015 | 21.27 | 0.32
Oficial 1ª construcción.
PBRA15a | Material | t | Arena | [6 empty] | 0.59 | 0 | 0
Arena sin incluir el transporte.
PBRG23a | Material | t | Grava caliza | [6 empty] | 0.379 | 0 | 0
Grava caliza sin incluir transporte.
PBRW.1c | Material | t | Filler aportación, 20km | [6 empty] | 0.065 | 0 | 0
PUVB.1c | Material | t | Betún asfáltico B50/70 | [6 empty] | 0.065 | 1000 | 65
MMMV11a | Maquinaria | h | Planta asf móvil 60-80tm/h | [6 empty] | 0.015 | 0 | 0
Planta asfáltica móvil de 215 CV y 60-80 Tm/h.
MMMR.1bb | Maquinaria | h | Pala crgra de neum 102cv 1,5m3 | [6 empty] | 0.015 | 0 | 0
CI | Otros | % | Costes indirectos | [6 empty] | 0.03 | 65.32 | 1.96
[5 empty] | 1 | 3 | 2 | 0 | 6
[9 empty] | PUVC.7a1 | 6 | 67.28 | 403.68
PUIL13cabacb1 | Material | u | Farola según modelo ayuntamiento | [6 empty] | 1 | 1945.03 | 1945.03
Suministro e instalación de farola en urbanización exterior, según modelo del ayuntamiento.
Cimentacionfa | Material | u | Cimentación con hormigón HM-20/P/20/I para anclaje de columna de | [6 empty] | 1 | 83.5 | 83.5
Arquetapasoyd | Material | u | Arqueta de paso y derivación de 40x40x60 cm, provista de cerco y | [6 empty] | 1 | 73.9 | 73.9
Cajaconexfusi | Material | u | Caja de conexión y protección, con fusibles. | [6 empty] | 1 | 6 | 6
Conductorcobr | Material | m | Conductor de cobre desnudo, de 35 mm². | [6 empty] | 2 | 2.81 | 5.62
electrodo | Material | u | Electrodo para red de toma de tierra cobreado con 300 µm, fabric | [6 empty] | 1 | 16 | 16
Farolatipo | Material | u | Farola con distribución de luz radialmente simétrica, con lumina | [6 empty] | 1 | 1546 | 1546
Tubofluoresce | Material | u | Tubo fluorescente T5 de 54 W. | [6 empty] | 2 | 6 | 12
MMMT10ab | Maquinaria | h | Cmn grúa autcg 12 T s/JIC | [6 empty] | 1 | 79.68 | 79.68
MOOA.8a | Mano de obra | h | Oficial 1ª construcción | [6 empty] | 0.3 | 21.27 | 6.38
Oficial 1ª construcción.
MOOA12a | Mano de obra | h | Peón ordinario construcción | [6 empty] | 0.2 | 16.65 | 3.33
Peón ordinario construcción.
MOOE.8a | Mano de obra | h | Oficial 1ª electricidad | [6 empty] | 0.5 | 21.31 | 10.66
Oficial 1ª electricidad.
MOOE12a | Mano de obra | h | Peón electricidad | [6 empty] | 0.5 | 16.56 | 8.28
Peón electricidad.
%0200 | Otros | % | Medios auxiliares | [6 empty] | 18.5135 | 2 | 37.03
CI | Otros | % | Costes indirectos | [6 empty] | 0.03 | 1888.38 | 56.65
[5 empty] | 1 | 0 | 0 | 0 | 1
[9 empty] | PUIL13cabacb1 | 1 | 1945.03 | 1945.03
EMRR.4lb | Partida | u | Letra/número suelto al señ 150 | [6 empty] | 4 | 35.91 | 143.64
Letra/número suelto de señalización, en aluminio natural pulido, de 150mm de altura, incluso elementos de fijación.
MOOC.8a | Mano de obra | h | Oficial 1ª carpintería | [6 empty] | 0.2 | 21.94 | 4.39
Oficial 1ª carpintería.
PSIR.3lb | Material | u | Letra/número suelto al señ 150 | [6 empty] | 1 | 30.12 | 30.12
Letra/número suelto de señalización, en aluminio natural pulido, de 150mm de altura.
%0100 | Otros | % | Medios auxiliares | [6 empty] | 0.3451 | 1 | 0.35
CI | Otros | % | Costes indirectos | [6 empty] | 0.03 | 34.86 | 1.05
[5 empty] | 4 | 0 | 0 | 0 | 4
[9 empty] | EMRR.4lb | 4 | 35.91 | 143.64
limpiezafinal | Partida | u | Limpieza final de obra | [6 empty] | 5 | 171.5 | 857.5
Limpieza final de obra.
MOOA12a | Mano de obra | h | Peón ordinario construcción | [6 empty] | 10 | 16.65 | 166.5
Peón ordinario construcción.
CI | Otros | % | Costes indirectos | [6 empty] | 0.03 | 166.5 | 5
[5 empty] | 5 | 0 | 0 | 0 | 5
[9 empty] | limpiezafinal | 5 | 171.5 | 857.5
PSMA11ef1 | Material | u | Espejo exterior de seguridad para tráfico | [6 empty] | 1 | 164.26 | 164.26
Espejos de seguridad y vigilancia multiusos en exteriores. Ofrecen una visión gran angular, para dar mayor visibilidad en las salidas de parkings. Control de tres direcciones. Bombeado para una visión de 180º para el control de un cruce con usuarios que vienen de tres direcciones distintas. Marco de resina termoplástica en color blanco. Incluye sujeción metálica para fijar a la pared y a poste, permitiendo su orientación. Diámetro 500 mm. Totalmente instalado.
Espejosegtraf | Material | u | Espejo exterior seguridad | [6 empty] | 1 | 156 | 156
MOOA11a | Mano de obra | h | Peón especializado construcción | [6 empty] | 0.2 | 17.39 | 3.48
Peón especializado construcción.
CI | Otros | % | Costes indirectos | [6 empty] | 0.03 | 159.48 | 4.78
[5 empty] | 1 | 0 | 0 | 0 | 1
[9 empty] | PSMA11ef1 | 1 | 164.26 | 164.26
USCH.2faba | Partida | m2 | Marca vial supf plas 2 comp | [6 empty] | 6 | 37.24 | 223.44
Marca vial superficial permanente, tipo P-NR, no retrorreflectante, no estructurada, ejecutada con pintura blanca plástica de aplicación en frío, de dos componentes, aplicada manualmente, incluso preparación de la superficie y premarcaje, según la Guía para el proyecto y ejecución de obras de señalización horizontal del Ministerio de Fomento.
MOON.8a | Mano de obra | h | Oficial 1ª pintura | [6 empty] | 1.14 | 20.55 | 23.43
Oficial 1ª pintura.
MMMV.1e | Maquinaria | h | Barrdr rotación con aire | [6 empty] | 0.001 | 48.99 | 0.05
PUSE.1f | Material | kg | Pintura plástica en frío | [6 empty] | 3 | 3.99 | 11.97
%0200 | Otros | % | Medios auxiliares | [6 empty] | 0.3545 | 2 | 0.71
CI | Otros | % | Costes indirectos | [6 empty] | 0.03 | 36.16 | 1.08
|  |  |  | Flechas y sentido de circulación | 0 | 0 | 0 | 0 | 0
|  |  |  | y señal velocidad máxima 20km/h | 1 | 6 | 0 | 0 | 6
[9 empty] | USCH.2faba | 6 | 37.24 | 223.44
ERPP.1cbba1 | Partida | m | Marcado y pint prmto franja acrl mt roja | [6 empty] | 110 | 2.06 | 226.6
Aplicación manual de dos manos de pintura impermeabilizante acrílico elástico, resistente a la intemperie, color rojo, acabado liso mate, textura lisa, diluidas con un 10 a 15% de agua; incluso marcaje de franja en paramento vertical de garaje, con líneas de 15 cm de anchura, continua. Previa limpieza de la superficie, con mano de fondo a base de emulsión acuosa y mano de acabado aplicado con rodillo.
MOON.8a | Mano de obra | h | Oficial 1ª pintura | [6 empty] | 0.05 | 20.55 | 1.03
Oficial 1ª pintura.
PRCP.1cbba | Material | l | Pint ext acrl lis mt bl | [6 empty] | 0.14 | 6.67 | 0.93
Pintura para paramentos exteriores con producto a base de acrílico con textura tipo liso, acabado mate de color blanco.
%0200 | Otros | % | Medios auxiliares | [6 empty] | 0.0196 | 2 | 0.04
CI | Otros | % | Costes indirectos | [6 empty] | 0.03 | 2 | 0.06
|  |  |  | Zonas comunes sótanos | 1 | 22 | 0 | 0 | 22
[5 empty] | 1 | 20 | 0 | 0 | 20
[5 empty] | 1 | 11 | 0 | 0 | 11
[5 empty] | 1 | 29 | 0 | 0 | 29
[5 empty] | 1 | 28 | 0 | 0 | 28
[9 empty] | ERPP.1cbba1 | 110 | 2.06 | 226.6
ERPP.1cbba | Partida | m2 | Pint prmto ext acrl mt bl | [6 empty] | 230.7592 | 6.38 | 1472.24
Revestimiento de paramentos exteriores con impermeabilizante acrílico elástico antifisuras, fungicida-algicida, resistente a la intemperie, al sol y a los cambios climáticos, con textura tipo liso y acabado mate, en color blanco, de aplicación sobre paramentos verticales de mortero de cemento o ladrillo, previa limpieza de la superficie, con mano de fondo a base de emulsión acuosa y mano de acabado aplicado con brocha o rodillo.
MOON.8a | Mano de obra | h | Oficial 1ª pintura | [6 empty] | 0.25 | 20.55 | 5.14
Oficial 1ª pintura.
PRCP.1cbba | Material | l | Pint ext acrl lis mt bl | [6 empty] | 0.14 | 6.67 | 0.93
Pintura para paramentos exteriores con producto a base de acrílico con textura tipo liso, acabado mate de color blanco.
%0200 | Otros | % | Medios auxiliares | [6 empty] | 0.0607 | 2 | 0.12
CI | Otros | % | Costes indirectos | [6 empty] | 0.03 | 6.19 | 0.19
|  |  |  | Zonas comunes sótanos | 1 | 4 | 0 | 2.2 | 8.8
[5 empty] | 1 | 5 | 0 | 2.2 | 11
[5 empty] | 1 | 4 | 0 | 2.7 | 10.8
[5 empty] | 1 | 8.5 | 0 | 2.7 | 22.95
[5 empty] | 1 | 2 | 0 | 2.35 | 4.7
[5 empty] | 1 | 20 | 0 | 2.35 | 47
[5 empty] | 1 | 2.5 | 0 | 2.35 | 5.875
[5 empty] | 1 | 8.5 | 0 | 2.35 | 19.975
[5 empty] | 1 | 1.5 | 0 | 2.35 | 3.525
[5 empty] | 1 | 4 | 0 | 2.35 | 9.4
[5 empty] | 1 | 18 | 0 | 2.35 | 42.3
[5 empty] | 1 | 4 | 0 | 2.35 | 9.4
[5 empty] | 1 | 3 | 0 | 2.35 | 7.05
[5 empty] | 1 | 4 | 0 | 2.35 | 9.4
[5 empty] | 1 | 1.5 | 0 | 2.35 | 3.525
[5 empty] | 4 | 1.6 | 0 | 2.353 | 15.0592
[9 empty] | ERPP.1cbba | 230.7592 | 6.38 | 1472.24
EIIS.2bab | Partida | u | Señ Al 224x224 ftlumi med eva | [6 empty] | 2 | 14.12 | 28.24
Placa para señalización de medios de evacuación, fabricada en aluminio, fotoluminiscente, de dimensiones 224x224mm, conforme a las especificaciones dispuestas en la norma UNE 23034:1988, totalmente instalada según DB SI-3 del CTE.
MOOA12a | Mano de obra | h | Peón ordinario construcción | [6 empty] | 0.05 | 16.65 | 0.83
Peón ordinario construcción.
PIIS.2bab | Material | u | Señ Al 224x224 ftlumi med eva | [6 empty] | 1 | 12.61 | 12.61
Placa para señalización de medios de evacuación, fabricada en aluminio,fotoluminiscente de dimensiones 224x224mm, conforme a las especificaciones dispuestas en la norma UNE 23034:1988.
%0200 | Otros | % | Medios auxiliares | [6 empty] | 0.1344 | 2 | 0.27
CI | Otros | % | Costes indirectos | [6 empty] | 0.03 | 13.71 | 0.41
[5 empty] | 2 | 0 | 0 | 0 | 2
[9 empty] | EIIS.2bab | 2 | 14.12 | 28.24
EIFC11bbc1 | Partida | m | Canlz ocu mulc PEX ø20mm 40%acc | [6 empty] | 5 | 24.05 | 120.25
Canalización oculta realizada con tubo multicapa de polietileno reticulado con alma de aluminio (PEX-AL-PEX), diámetro nominal 20mm y espesor de pared 2.25mm, suministrado en barras de 5m de longitud, incluso garras de sujeción y con un incremento del precio del tubo del 40% en concepto de uniones, accesorios y piezas especiales, totalmente instalada y comprobada.
MOOA.8a | Mano de obra | h | Oficial 1ª construcción | [6 empty] | 0.31 | 21.27 | 6.59
Oficial 1ª construcción.
MOOF.8a | Mano de obra | h | Oficial 1ª fontanería | [6 empty] | 0.22 | 21.31 | 4.69
Oficial 1ª fontanería.
MOOF10a | Mano de obra | h | Oficial 3ª fontanería | [6 empty] | 0.22 | 18.43 | 4.05
Oficial 3ª fontanería.
PIFC.8bac | Material | m | Tb mulc PEX ø20mm brr 40%acc | [6 empty] | 1 | 6.96 | 6.96
Tubo multicapa de polietileno reticulado con alma de aluminio (PEX-AL-PEX) en barra de 5m de longitud, diámetro nominal 20mm y espesor de pared 2.25mm, con un incremento del precio del tubo del 40% en concepto de uniones, accesorios y piezas especiales, con marcado AENOR, según norma UNE 53961:2002 EX y DB-HS4 del CTE.
PIFgrifo | Material | u | Grifo para jardín | [6 empty] | 0.1 | 6 | 0.6
%0200 | Otros | % | Medios auxiliares | [6 empty] | 0.2289 | 2 | 0.46
CI | Otros | % | Costes indirectos | [6 empty] | 0.03 | 23.35 | 0.7
|  |  |  | Elementos comunes. Pasillo | 0 | 0 | 0 | 0 | 0
|  |  |  | planta baja. | 1 | 5 | 0 | 0 | 5
[9 empty] | EIFC11bbc1 | 5 | 24.05 | 120.25
[9 empty] | PU1 | 1 | 38229.41 | 38229.41
EII | Capítulo |  | Seguridad en caso de incendio | [6 empty] | 1 | 5059.52 | 5059.52
EIIE.1be | Partida | u | Exti porta polv ABC 6 kg | [6 empty] | 6 | 45.32 | 271.92
Extintor portátil permanentemente presurizado con agente extintor Polvo ABC y 6 kg de capacidad con marcado CE, para la extinción de fuegos de tipo A, B y C con una eficacia 21A-113B-C, fabricado en acero y protegido exteriormente con pintura epoxi de color rojo, agente impulsor N2, válvula de disparo rápido, manómetro extraíble y válvula de comprobación de presión interna, probado a 23 kg/cm2 de presión y para una temperatura de utilización de -20ºC/+60ºC, conforme a las especificaciones dispuestas en el Reglamento de Instalaciones de Protección contra Incendios, incluso soporte para instalación a pared, totalmente instalado comprobado y en correcto funcionamiento según DB SI-4 del CTE.
MOOA11a | Mano de obra | h | Peón especializado construcción | [6 empty] | 0.45 | 17.39 | 7.83
Peón especializado construcción.
PIIE.1be | Material | u | Exti porta polv ABC 6 kg | [6 empty] | 1 | 35.31 | 35.31
Extintor portátil permanentemente presurizado con agente extintor polvo ABC y 6 kg de capacidad con marcado CE, para la extinción de fuegos de tipo A, B y C con una eficacia 21A-113B-C, fabricado en acero y protegido exteriormente con pintura epoxi de color rojo, agente impulsor N2, válvula de disparo rápido, manómetro extraíble y válvula de comprobación de presión interna, probado a 23 kg/cm2 de presión y para una temperatura de utilización de -20ºC/+60ºC, conforme a las especificaciones dispuestas en el Reglamento de Instalaciones de Protección contra Incendios.
%0200 | Otros | % | Medios auxiliares | [6 empty] | 0.4314 | 2 | 0.86
CI | Otros | % | Costes indirectos | [6 empty] | 0.03 | 44 | 1.32
[5 empty] | 6 | 0 | 0 | 0 | 6
[9 empty] | EIIE.1be | 6 | 45.32 | 271.92
emerg1 | Partida | ud | luminaria de emergencia en viviendas y escalera aparcamiento | [6 empty] | 13 | 51.8 | 673.4
Luminaria de emergencia, con tubo lineal fluorescente, 6 W - G5, flujo luminoso 155 lúmenes, carcasa de 245x110x58 mm, clase II, IP42, con baterías de Ni-Cd de alta temperatura, autonomía de 1 h, alimentación a 230 V, tiempo de carga 24 h. Instalación en superficie. Incluso accesorios y elementos de fijación. Según CTE.
luminariaemer | Material | u | Luminaria de emergencia, con tubo lineal fluorescente, 6 W - G5, | [6 empty] | 1 | 41.73 | 41.73
MOOE.8a | Mano de obra | h | Oficial 1ª electricidad | [6 empty] | 0.2 | 21.31 | 4.26
Oficial 1ª electricidad.
MOOE12a | Mano de obra | h | Peón electricidad | [6 empty] | 0.2 | 16.56 | 3.31
Peón electricidad.
%0200 | Otros | % | Medios auxiliares | [6 empty] | 0.493 | 2 | 0.99
CI | Otros | % | Costes indirectos | [6 empty] | 0.03 | 50.29 | 1.51
|  |  |  | Viviendas. | 12 | 0 | 0 | 0 | 12
|  |  |  | Escalera aparcamiento. | 1 | 0 | 0 | 0 | 1
[9 empty] | emerg1 | 13 | 51.8 | 673.4
emerg2 | Partida | ud | Luminaria de emergencia en garaje | [6 empty] | 2 | 139.28 | 278.56
Sustitución de luminaria existente por luminaria de emergencia KIT T-LED PLUS y luminaria URAN POWER LED de 33W (3960 lm). Instalación en superficie en garaje. Incluso accesorios y elementos de fijación. Según CTE. .
Luminariaemer | Material | u | Luminaria de emergencia estanca, con tubo lineal fluorescente, 8 | [6 empty] | 1 | 125 | 125
MOOE.8a | Mano de obra | h | Oficial 1ª electricidad | [6 empty] | 0.2 | 21.31 | 4.26
Oficial 1ª electricidad.
MOOE12a | Mano de obra | h | Peón electricidad | [6 empty] | 0.2 | 16.56 | 3.31
Peón electricidad.
%0200 | Otros | % | Medios auxiliares | [6 empty] | 1.3257 | 2 | 2.65
CI | Otros | % | Costes indirectos | [6 empty] | 0.03 | 135.22 | 4.06
|  |  |  | Sustitución dos luminarias | 0 | 0 | 0 | 0 | 0
|  |  |  | existentes por luminaria de | 0 | 0 | 0 | 0 | 0
|  |  |  | emergencia en garaje. | 2 | 0 | 0 | 0 | 2
[9 empty] | emerg2 | 2 | 139.28 | 278.56
emerg3 | Partida | ud | Luminarias de emergencia pasillo exterior p.baja zona común | [6 empty] | 4 | 51.8 | 207.2
Sustitución de balizas existentes en el pasillo exterior común de planta baja por luminarias de emergencias, KIT T-LED PLUS y luminaria led 36W. Instalación empotrada en pared en zonas comunes existente. Incluso accesorios y elementos de fijación. Incluye las ayudas de albañilería para instalaciones. Según CTE.
Luminariazcom | Material | u | Luminaria de emergencia, con tubo lineal fluorescente, 6 W - G5, | [6 empty] | 1 | 41.73 | 41.73
MOOE.8a | Mano de obra | h | Oficial 1ª electricidad | [6 empty] | 0.2 | 21.31 | 4.26
Oficial 1ª electricidad.
MOOE12a | Mano de obra | h | Peón electricidad | [6 empty] | 0.2 | 16.56 | 3.31
Peón electricidad.
%0200 | Otros | % | Medios auxiliares | [6 empty] | 0.493 | 2 | 0.99
CI | Otros | % | Costes indirectos | [6 empty] | 0.03 | 50.29 | 1.51
|  |  |  | Pasillo común p. baja exterior | 4 | 0 | 0 | 0 | 4
[9 empty] | emerg3 | 4 | 51.8 | 207.2
EIVC11bda1 | Partida | m2 | Cdto rect ch 0.8 p/clim | [6 empty] | 34.8 | 45.07 | 1568.44
Conducto rectangular de chapa de acero galvanizada de 0.8 mm de espesor, para instalaciones de climatización, incluso parte proporcional de piezas especiales, uniones y sellado, totalmente instalado y comprobado según ITE 05.3 del RITE. Incluye acople con conducto de sección circular existente y puesta en marcha del extractor eistente..
MOOM.8a | Mano de obra | h | Oficial 1ª metal | [6 empty] | 0.25 | 21.31 | 5.33
Oficial 1ª metal.
MOOM11a | Mano de obra | h | Especialista metal | [6 empty] | 0.55 | 18.43 | 10.14
Especialista metal.
MOOM12a | Mano de obra | h | Peón metal | [6 empty] | 0.55 | 17.62 | 9.69
Peón metal.
PEAC.7d | Material | m2 | Chapa acero galv e/0.8mm | [6 empty] | 1.15 | 15.43 | 17.74
Chapa lisa de 0.8mm de espesor, de acero galvanizado, 6.4 Kg/m2.
%0200 | Otros | % | Medios auxiliares | [6 empty] | 0.429 | 2 | 0.86
CI | Otros | % | Costes indirectos | [6 empty] | 0.03 | 43.76 | 1.31
[5 empty] | 2 | 3 | 0.25 | 0 | 1.5
[5 empty] | 2 | 2 | 0.45 | 0 | 1.8
[5 empty] | 2 | 1 | 1.1 | 0 | 2.2
[5 empty] | 2 | 3 | 0.9 | 0 | 5.4
[5 empty] | 2 | 3 | 0.75 | 0 | 4.5
[5 empty] | 2 | 3 | 0.6 | 0 | 3.6
[5 empty] | 2 | 3 | 0.45 | 0 | 2.7
[5 empty] | 2 | 3 | 0.25 | 0 | 1.5
[5 empty] | 2 | 1 | 1.4 | 0 | 2.8
[5 empty] | 2 | 22 | 0 | 0.2 | 8.8
[9 empty] | EIVC11bda1 | 34.8 | 45.07 | 1568.44
EIIL23a | Partida | u | Sis compl detc CO s prot 600m2 | [6 empty] | 1 | 757.41 | 757.41
Sistema completo de detección automático de monóxido de carbono(CO), formado por central microprocesada con 1 zona y 3 detectores, para proteger una superficie de hasta 600m2, incluso tendido de cables y tubos de protección, conforme a las especificaciones dispuestas en las normas UNE 23007 y UNE-EN 54 y en el Reglamento de Instalaciones de Protección contra Incendios, totalmente instalada, comprobada y en correcto funcionamiento.
MOOE.8a | Mano de obra | h | Oficial 1ª electricidad | [6 empty] | 3.1 | 21.31 | 66.06
Oficial 1ª electricidad.
MOOE11a | Mano de obra | h | Especialista electricidad | [6 empty] | 3.1 | 18.43 | 57.13
Especialista electricidad.
PIET.2bb | Material | m | Tubo PVC cg emp 16mm 30%acc | [6 empty] | 40 | 0.2 | 8
Tubo curvable de PVC corrugado simple para canalización empotrada ordinaria de 16mm de diámetro nominal con una resistencia a la compresión >320N una resistencia al impacto >1J a -5ºC y una temperatura mínima y máxima de utilizaciónde -5+60ºC, no propagador de la llama, con un incremento sobre el precio del tubo del 30% en concepto de de uniones, accesorios y piezas especiales, según Reglamento Electrotécnico de Baja Tensión 2002.
PIEC.2ba | Material | m | Cable Al RZ1-AI (AS) 0.6/1kV 1x16mm | [6 empty] | 110 | 1.62 | 178.2
Cable de aluminio RZ1-AI (AS) unipolar no propagador del incendio y con emisión de humos y opacidad reducida, de 16mm2 de sección con aislamiento de polietileno reticulado y cubierta de poliolefina, según Reglamento Electrotécnico de Baja Tensión 2002.
%0200 | Otros | % | Medios auxiliares | [6 empty] | 3.0939 | 2 | 6.19
EIIL20a | Partida | u | Detector CO incendios | [6 empty] | 3 | 40.53 | 121.59
Detector de monóxido de carbono completo, con cabeza detectora y zócalo de conexión, microprocesado por tecnología por semiconductor, cada unidad protege hasta 300m2 de superficie, posibilidad de montaje en techo, pared o columnas, incluso led de indicación, conforme a las especificaciones dispuestas en las normas UNE 23007 y UNE-EN 54 y en el Reglamento de Instalaciones de Protección contra Incendios, totalmente instalado, comprobado y en correcto funcionamiento.
MOOE.8a | Mano de obra | h | Oficial 1ª electricidad | [6 empty] | 1 | 21.31 | 21.31
Oficial 1ª electricidad.
MOOE11a | Mano de obra | h | Especialista electricidad | [6 empty] | 1 | 18.43 | 18.43
Especialista electricidad.
PIIL23a | Material | u | Detector CO | [6 empty] | 1 | 0 | 0
Detector de monóxido de carbono completo con marcado CE, con cabeza detectora y zócalo de conexión, microprocesado por tecnología por semiconductor, cada unidad protege hasta 200m2 de superficie, posibilidad de montaje en techo, pared o columnas, incluso led de indicación, conforme a las especificaciones dispuestas en la norma UNE 23300.
%0200 | Otros | % | Medios auxiliares | [6 empty] | 0.3974 | 2 | 0.79
[9 empty] | EIIL20a | 3 | 40.53 | 121.59
EIIL21a | Partida | u | Ctrl detc CO 1z 14 detc | [6 empty] | 1 | 298.18 | 298.18
Central de detección de monóxido de carbono con marcado CE de 1 zona, con capacidad máxima de hasta 14 detectores, 2800m2 de superficie máxima protegida, sistema modular microprocesado con tecnología por semiconductor, programación automatizada de niveles de ventilación y alarma, incluye panel frontal con teclados de membrana para realizar funciones, discriminador de averías, autotest bidireccional, filtro de red y sistema de autodescontaminación de detectores, conforme a las especificaciones dispuestas en las normas UNE 23007 y UNE-EN 54 y en el Reglamento de Instalaciones de Protección contra Incendios, totalmente instalada, comprobada y en correcto funcionamiento.
MOOE.8a | Mano de obra | h | Oficial 1ª electricidad | [6 empty] | 0.5 | 21.31 | 10.66
Oficial 1ª electricidad.
MOOE11a | Mano de obra | h | Especialista electricidad | [6 empty] | 0.5 | 18.43 | 9.22
Especialista electricidad.
PIIL24a | Material | u | Ctrl detc CO 1z 14 detc | [6 empty] | 1 | 272.45 | 272.45
Central de detección de monóxido de carbono con marcado CE de 1 zona, con capacidad máxima de hasta 14 detectores, 2800m2 de superficie máxima protegida, sistema modular microprocesado con tecnología por semiconductor, programación automatizada de niveles de ventilación y alarma, incluye panel frontal con teclados de membrana para realizar funciones, discriminador de averías, autotest bidireccional, filtro de red y sistema de autodescontaminación de detectores, conforme a las especificaciones dispuestas en la norma UNE 23300.
%0200 | Otros | % | Medios auxiliares | [6 empty] | 2.9233 | 2 | 5.85
CI | Otros | % | Costes indirectos | [6 empty] | 0.03 | 735.35 | 22.06
[9 empty] | EIIL21a | 1 | 298.18 | 298.18
[5 empty] | 1 | 0 | 0 | 0 | 1
[9 empty] | EIIL23a | 1 | 757.41 | 757.41
EIIP.6aacc1 | Partida | u | Compt ctfue EI120 rear man 300x300 mm | [6 empty] | 4 | 185.81 | 743.24
Suministro y colocación de rejillas intumescentes TECSEL de mercor tecresa de acuerdo con Ensayo en Laboratorio Oficial consiguiendo una integridad y aislamiento de 120 minutos (EI 120) según Normas UNE-EN 1363-1 y EN-1366-3, cumpliendo la Actual Normativa, según lo siguiente: Rejilla intumescente TECSEL 200 x 200 x 60 mm. Totalmente instalada, comprobada y en correcto funcionamiento según DB SI-1 del CTE.
MOOM.8a | Mano de obra | h | Oficial 1ª metal | [6 empty] | 0.5 | 21.31 | 10.66
Oficial 1ª metal.
MOOM12a | Mano de obra | h | Peón metal | [6 empty] | 0.5 | 17.62 | 8.81
Peón metal.
MOOA11a | Mano de obra | h | Peón especializado construcción | [6 empty] | 1 | 17.39 | 17.39
Peón especializado construcción.
rejillaintume | Material | ud | rejilla intumescente | [6 empty] | 1 | 140 | 140
%0200 | Otros | % | Medios auxiliares | [6 empty] | 1.7686 | 2 | 3.54
CI | Otros | % | Costes indirectos | [6 empty] | 0.03 | 180.4 | 5.41
[5 empty] | 4 | 0 | 0 | 0 | 4
[9 empty] | EIIP.6aacc1 | 4 | 185.81 | 743.24
EIIP.1bbcab | Partida | u | Prta ctfue 60 1hj a 90x200 | [6 empty] | 3 | 186.45 | 559.35
Puerta cortafuegos abatible de Acero de 1 hoja, para evitar la propagación del fuego en edificios con resistencia al fuego EI2 60-C instalada en hueco de 90x200cm, formada por un cerco de perfil laminado en forma de Z, corte a 45° soldado a tope, dos chapas de acero de 1mm de espesor, plegadas, ensambladas y montadas con una cámara entre ambas de manterial aislante ignífugo, bisagras reforzadas con discos templados antidesgaste de la hoja, manilla antifuego con alma de acero y recubrimiento de material plástico, cierre automático especial antifuego reversible según norma UNE-EN 1154, con acabado de polvo epoxídico polimerizado al horno, en color beige, todo ello conforme a las especificaciones dispuestas en la norma UNE-EN 1634, totalmente instalada, comprobada y en correcto funcionamiento según DB SI-1 del CTE.
MOOM.8a | Mano de obra | h | Oficial 1ª metal | [6 empty] | 1.25 | 21.31 | 26.64
Oficial 1ª metal.
MOOM12a | Mano de obra | h | Peón metal | [6 empty] | 1.25 | 17.62 | 22.03
Peón metal.
PIIP.1bbc | Material | u | Prta ctfue 60 1hj ab a 90x200 | [6 empty] | 1 | 128.8 | 128.8
Puerta cortafuegos abatible de Acero de 1 hoja, para evitar la propagación del fuego en edificios con resistencia al fuego EI2 60-C instalada en hueco de 90x200 cm, formada por un cerco de perfil laminado en forma de Z, corte a 45° soldado a tope, dos chapas de acero de 1mm de espesor, plegadas, ensambladas y montadas con una cámara entre ambas de manterial aislante ignífugo, bisagras reforzadas con discos templados antidesgaste de la hoja, manilla antifuego con alma de acero y recubrimiento de material plástico, cierre automático especial antifuego reversible según norma UNE-EN 1154, con acabado de polvo epoxídico polimerizado al horno, en color beige, todo ello conforme a las especificaciones en la norma UNE-EN 1634.
%0200 | Otros | % | Medios auxiliares | [6 empty] | 1.7747 | 2 | 3.55
CI | Otros | % | Costes indirectos | [6 empty] | 0.03 | 181.02 | 5.43
|  |  |  | Previsión de sustitución en | 3 | 0 | 0 | 0 | 3
|  |  |  | puertas existentes. | 0 | 0 | 0 | 0 | 0
[9 empty] | EIIP.1bbcab | 3 | 186.45 | 559.35
[9 empty] | EII | 1 | 5059.52 | 5059.52
CC1 | Capítulo |  | Control de calidad | [6 empty] | 1 | 4845.87 | 4845.87
CSSH.1c1 | Material | u | Extracción testigo tallado refrentado ensayo compresión ø150 | [6 empty] | 4 | 154.5 | 618
Extracción de testigos de hormigón (entre 3 y 10) mediante sonda rotativa, tallado, refrentado y ensayo a compresión de diámetro 150mm y longitud 350mm, según UNE-EN 12504 y UNE-EN 12390.
CI | Otros | % | Costes indirectos | [6 empty] | 0.03 | 150 | 4.5
[5 empty] | 4 | 0 | 0 | 0 | 4
[9 empty] | CSSH.1c1 | 4 | 154.5 | 618
CSSE.2aa | Material | u | Prub estq cubierta <100m2 inundación | [6 empty] | 3 | 229.84 | 710.22
Prueba de servicio de de estanquidad de cubierta plana de hasta de 100 m2 mediante embalsamiento de agua en toda su superficie, según documento: Pruebas de servicio de la estanqueidad de cubiertas (Documento Reconocido por la Generalitat DRC 05/09).
CI | Otros | % | Costes indirectos | [6 empty] | 0.03 | 229.84 | 6.9
|  |  |  | Al CFO | 3 | 0 | 0 | 0 | 3
[9 empty] | CSSE.2aa | 3 | 236.74 | 710.22
CSSE.3a | Material | u | Prueba estanqueidad riego cubierta inclinada | [6 empty] | 3 | 439.19 | 1317.57
CI | Otros | % | Costes indirectos | [6 empty] | 0.03 | 426.4 | 12.79
|  |  |  | Al CFO | 3 | 0 | 0 | 0 | 3
[9 empty] | CSSE.3a | 3 | 439.19 | 1317.57
CSSS.2a | Material | u | Prueba resistencia mecánica/estanquidad red tubería plástica | [6 empty] | 4 | 286.34 | 1145.36
Prueba parcial de resistencia mecánica y estanquidad para red interior de suministro de agua de tuberías termoplásticas y multicapas ( componentes específicos, tuberias y accesorios), según documento: Pruebas de servicio de la red interior de suministro de agua (Documento Reconocido por la Generalitat DRC 07/09).
CI | Otros | % | Costes indirectos | [6 empty] | 0.03 | 278 | 8.34
[5 empty] | 4 | 0 | 0 | 0 | 4
[9 empty] | CSSS.2a | 4 | 286.34 | 1145.36
CSSV.1a | Material | u | Prueba humo tramos no enterrados | [6 empty] | 4 | 263.68 | 1054.72
Prueba parcial de humo de los tramos no enterrados de la red de evacuación, según documento: Pruebas de servicio de las redes de evacuación de aguas (Documento Reconocido por la Generalitat DRC-08/09).
CI | Otros | % | Costes indirectos | [6 empty] | 0.03 | 256 | 7.68
[5 empty] | 4 | 0 | 0 | 0 | 4
[9 empty] | CSSV.1a | 4 | 263.68 | 1054.72
[9 empty] | CC1 | 1 | 4845.87 | 4845.87
GR | Capítulo |  | Gestión de residuos | [6 empty] | 1 | 1680.39 | 1680.39
Gestionresidu | Material |  | Producción y gestión de residuos de construcción | [6 empty] | 1 | 1680.39 | 1680.39
CI | Otros | % | Costes indirectos | [6 empty] | 0.03 | 1631.45 | 48.94
[5 empty] | 1 | 0 | 0 | 0 | 1
[9 empty] | Gestionresidu | 1 | 1680.39 | 1680.39
[9 empty] | GR | 1 | 1680.39 | 1680.39
SS | Capítulo |  | Seguridad y salud | [6 empty] | 1 | 6104.51 | 6104.51
SS1 | Material | ud | ss | [6 empty] | 1 | 5926.71 | 6104.51
Previsión de fondos para la realización de todas aquellas tareas e instalaciones complementarias para definir el nivel de seguridad e higiene necesarias, para la realización de este proyecto. Incluye equipos de protección individuales y colectivos.
CI | Otros | % | Costes indirectos | [6 empty] | 0.03 | 5926.71 | 177.8
[5 empty] | 1 | 0 | 0 | 0 | 1
[9 empty] | SS1 | 1 | 6104.51 | 6104.51
[9 empty] | SS | 1 | 6104.51 | 6104.51
CIT | Capítulo |  | Control técnico de obra (OCT) | [6 empty] | 1 | 1468.78 | 1468.78
CITT.1b | Material | u | Control técnico OCT edif 500-1.000m2 | [6 empty] | 1 | 1425 | 1468.78
Control técnico en fase de proyecto y ejecucción de obra de una edificación de de entre 500 y 1.000m2 construidos realizado por un Organismo de Control Técnico competente (OCT) conforme a lo especificado en la LOE.
CI | Otros | % | Costes indirectos | [6 empty] | 0.03 | 1426 | 42.78
[5 empty] | 1 | 0 | 0 | 0 | 1
[9 empty] | CITT.1b | 1 | 1468.78 | 1468.78
[9 empty] | CIT | 1 | 1468.78 | 1468.78
[9 empty] | EL_TREBOL_DOM | 1 | 423448.53 | 423448.53

## Resumen
PROYECTO: ADECUACIÓN Y ACABADO DE 4 VIVIENDAS UNIFAMILIARES AISLADAS. PROMOTOR: SAREB S.A. SITUACIÓN: CAMINO CERVERA, POL. 18, PARC. 136. PEÑÍSCOLA. ARQUITECTO: ANDREU CRIADO DIUMENGE.
RESUMEN DEL PRESUPUESTO
01# | Demoliciones y consolidaciones | 26562.74
02# | Desbroces, limpieza del terreno. Mov. tierras. | 14679.19
03# | Ensayos y pruebas de servicio | 2703.72
04# | Fachadas y particiones | 8151.71
05# | Cubiertas e impermeabilizaciones | 34092.57
06# | Revestimientos | 104974.72
07# | Carpintería de Madera | 11088.42
08# | Carpintería de Aluminio | 47634.83
09# | Carpintería de Acero | 33800.18
10# | Equipamiento y mobiliario edificación | 21386.33
11# | Aparatos sanitarios | 24496.43
12# | Abastecimiento y suministro de agua | 7300.29
13# | Ventilación y extracción | 6716.16
14# | Redes de saneamiento y evacuación de aguas | 2032.19
15# | Electricidad | 11241.44
16# | Telecomunicaciones | 5008.1
17# | Climatización | 4191.03
18# | Urbanización. Ele. Com. Aparcamiento | 38229.41
19# | Seguridad en caso de incendio | 5059.52
20# | Control de calidad | 4845.87
21# | Gestión de residuos | 1680.39
22# | Seguridad y salud | 6104.51
23# | Control técnico de obra (OCT) | 1468.78
TOTAL EJECUCION MATERIAL |  | 423448.53
T O T A L |  | 423448.53