## Hoja1
| Centro: | NOMBRE DEL CENTRO: VILLABONA
ID | TIPO | INSTALACIONES (seleccionar de la lista) | CANTIDAD | EDIFICIO | ZONA DEL EDIFICIO
36413 | ACS - INSTALACION DE AGUA CALIENTE SANITARIA - AAG - ACUMULADORES DE GAS | ACS - INSTALACION DE AGUA CALIENTE SANITARIA - ACA - ACS ACUMULACION | 1 | INSTALACIONES | Anillo perimetral | CONTROL ACCESOS
21 | ACS - INSTALACION DE AGUA CALIENTE SANITARIA - ACA - ACS ACUMULACION | ACS - INSTALACION DE AGUA CALIENTE SANITARIA - ACE - TERMO ELECTRICO < 500 l | 5 | OFICINAS | Vestuarios | OFICINAS
17 | ACS - INSTALACION DE AGUA CALIENTE SANITARIA - ACE - TERMO ELECTRICO < 500 l | ACS - INSTALACION DE AGUA CALIENTE SANITARIA - ACE - TERMO ELECTRICO < 500 l | 1 | OFICINAS | Cafeteria | CUERPO GUARDIA
405226 | ACS - INSTALACION DE AGUA CALIENTE SANITARIA - ACi - PRODUCION DE AGUA CALIENTE SANITARIA INSTANTANEA | ACS - INSTALACION DE AGUA CALIENTE SANITARIA - ACE - TERMO ELECTRICO < 500 l | 1 | JEFATURA SERVICIOS | Jefatura Serv. | JEFATURA SERVICIOS
19 | ACS - INSTALACION DE AGUA CALIENTE SANITARIA - BOA - BOMBA CIRCULACION DE ACS | ACS - INSTALACION DE AGUA CALIENTE SANITARIA - ACE - TERMO ELECTRICO < 500 l | 1 | CUERPO GUARDIA | Cuerpo Guardia | TORRE CONTROL
405582 | ACS - INSTALACION DE AGUA CALIENTE SANITARIA - COc - CONTADOR DE AGUA CALIENTE | ACS - INSTALACION DE AGUA CALIENTE SANITARIA - ACE - TERMO ELECTRICO < 500 l | 2 | TALLERES | Mantenimiento | ESCUELA
406075 | ACS - INSTALACION DE AGUA CALIENTE SANITARIA - RDa - RED DE DISTRIBUCION DE AGUA SANITARIA | ACS - INSTALACION DE AGUA CALIENTE SANITARIA - ACi - PRODUCION DE AGUA CALIENTE SANITARIA INSTANTANEA | 1 | INSTALACIONES | Sala calderas | COMUNICACIONES
36698 | ACS - INSTALACION DE AGUA CALIENTE SANITARIA - TEL - TERMO ELÉCTRICO > 500 l | ACS - INSTALACION DE AGUA CALIENTE SANITARIA - BOA - BOMBA CIRCULACION DE ACS | 3 | INSTALACIONES | Sala calderas | COMUNICACIONES EN CONVIVENCIA
406379 | CLI - INSTALACION DE CLIMATIZACION - AEe - AEROTERMOS (ELECTRICOS) | ACS - INSTALACION DE AGUA CALIENTE SANITARIA - RDa - RED DE DISTRIBUCION DE AGUA SANITARIA | 1 | INSTALACIONES | Anillo perimetral | MÓDULO HOMBRES
405435 | CLI - INSTALACION DE CLIMATIZACION - AEw - AEROTERMOS (AGUA) | CLI - INSTALACION DE CLIMATIZACION - AEe - AEROTERMOS (ELECTRICOS) | 2 | COMUNICACIONES | Sala espera | MÓDULO MUJERES
38 | CLI - INSTALACION DE CLIMATIZACION - BOM - MOTOBOMBAS CLIMATIZACION | CLI - INSTALACION DE CLIMATIZACION - AEw - AEROTERMOS (AGUA) | 1 | MÓDULO HOMBRES | Taller ocupac M1 | MÓDULO MADRES
406380 | CLI - INSTALACION DE CLIMATIZACION - CAa - CORTINAS DE AIRE CON BATERIAS DE AGUA | CLI - INSTALACION DE CLIMATIZACION - AEw - AEROTERMOS (AGUA) | 1 | MÓDULO MUJERES | Taller ocupac Muj | MÓDULO JÓVENES
406381 | CLI - INSTALACION DE CLIMATIZACION - CAe - CLIMATIZADOR ALTA EFICACIA | CLI - INSTALACION DE CLIMATIZACION - AEw - AEROTERMOS (AGUA) | 6 | TALLERES | Talleres | MÓDULO AISLAMIENTO
406382 | CLI - INSTALACION DE CLIMATIZACION - CAi - CORTINAS DE AIRE ELECTRICAS | CLI - INSTALACION DE CLIMATIZACION - AEw - AEROTERMOS (AGUA) | 2 | TALLERES | Mantenimiento | INGRESOS, SALIDAS Y TRÁNSITOS
406383 | CLI - INSTALACION DE CLIMATIZACION - CEm - CAJAS EXPANSION Y MEZCLAS | CLI - INSTALACION DE CLIMATIZACION - AEw - AEROTERMOS (AGUA) | 1 | MÓDULO HOMBRES | Taller ocupac M2 | TALLERES
405677 | CLI - INSTALACION DE CLIMATIZACION - CRa - COMPUERTAS DE REGULACION DE CAUDAL DE AIRE | CLI - INSTALACION DE CLIMATIZACION - AEw - AEROTERMOS (AGUA) | 1 | MÓDULO HOMBRES | Taller ocupac M3 | DEPORTIVO
405678 | CLI - INSTALACION DE CLIMATIZACION - DEi - DEPOSITO DE INERCIA | CLI - INSTALACION DE CLIMATIZACION - AEw - AEROTERMOS (AGUA) | 1 | MÓDULO HOMBRES | Taller ocupac M4 | CULTURAL
405227 | CLI - INSTALACION DE CLIMATIZACION - DEx - DEPOSITO DE EXPANSION | CLI - INSTALACION DE CLIMATIZACION - AEw - AEROTERMOS (AGUA) | 1 | MÓDULO HOMBRES | Taller ocupac M5 | ENFERMERÍA
406384 | CLI - INSTALACION DE CLIMATIZACION - DHc - DESHUMECTADOR | CLI - INSTALACION DE CLIMATIZACION - AEw - AEROTERMOS (AGUA) | 1 | MÓDULO HOMBRES | Taller ocupac M6 | COCINA
43 | CLI - INSTALACION DE CLIMATIZACION - ETA - DIFUSORES Y REJILLAS EDIFICIO COMPLETO | CLI - INSTALACION DE CLIMATIZACION - AEw - AEROTERMOS (AGUA) | 1 | MÓDULO HOMBRES | Taller ocupac M7 | PANADERÍA
44 | CLI - INSTALACION DE CLIMATIZACION - FCO - FAN COILS | CLI - INSTALACION DE CLIMATIZACION - AEw - AEROTERMOS (AGUA) | 1 | MÓDULO HOMBRES | Taller ocupac M8 | LAVANDERÍA
406385 | CLI - INSTALACION DE CLIMATIZACION - HUm - EQUIPO DE HUMECTACION DE VAPOR ELECTRICO. | CLI - INSTALACION DE CLIMATIZACION - AEw - AEROTERMOS (AGUA) | 1 | MÓDULO HOMBRES | Taller ocupac M9 | INSTALACIONES
406386 | CLI - INSTALACION DE CLIMATIZACION - INd - INDUCTORES | CLI - INSTALACION DE CLIMATIZACION - INT - INTERCAMBIADOR | 1 | INSTALACIONES | Sala calderas
39 | CLI - INSTALACION DE CLIMATIZACION - INT - INTERCAMBIADOR | CLI - INSTALACION DE CLIMATIZACION - RAe - RADIADORES (ELECTRICOS) | 3 | COMUNICACIONES | Comunicaciones
406387 | CLI - INSTALACION DE CLIMATIZACION - RAe - RADIADORES (ELECTRICOS) | CLI - INSTALACION DE CLIMATIZACION - RAe - RADIADORES (ELECTRICOS) | 14 | OFICINAS | Oficinas exter
23 | CLI - INSTALACION DE CLIMATIZACION - RAW- RADIADORES (AGUA) | CLI - INSTALACION DE CLIMATIZACION - RAe - RADIADORES (ELECTRICOS) | 3 | CUERPO GUARDIA | Cuerpo Guardia
406389 | CLI - INSTALACION DE CLIMATIZACION - RAx - REJILLA MOTORIZADA DE EXTRACCION | CLI - INSTALACION DE CLIMATIZACION - RAe - RADIADORES (ELECTRICOS) | 1 | OFICINAS | Centralita
405249 | CLI - INSTALACION DE CLIMATIZACION - RCa - RED DE CONDUCTOS | CLI - INSTALACION DE CLIMATIZACION - RAe - RADIADORES (ELECTRICOS) | 2 | CONTROL ACCESOS | Accesos
405436 | CLI - INSTALACION DE CLIMATIZACION - REa - RECUPERADOR DE CALOR CIRCUITO DE AIRE | CLI - INSTALACION DE CLIMATIZACION - RAe - RADIADORES (ELECTRICOS) | 2 | CONTROL ACCESOS | Empresa Segur
405250 | CLI - INSTALACION DE CLIMATIZACION - REn - RED NEUMATICA | CLI - INSTALACION DE CLIMATIZACION - RAe - RADIADORES (ELECTRICOS) | 2 | INGRESOS, SALIDAS Y TRÁNSITOS | Porton 1
405437 | CLI - INSTALACION DE CLIMATIZACION - REw - RECUPERADOR DE CALOR CIRCUITO DE AGUA | CLI - INSTALACION DE CLIMATIZACION - RAe - RADIADORES (ELECTRICOS) | 1 | INGRESOS, SALIDAS Y TRÁNSITOS | Porton 2
406390 | CLI - INSTALACION DE CLIMATIZACION - RTa - RED DE TUBERIAS | CLI - INSTALACION DE CLIMATIZACION - RAe - RADIADORES (ELECTRICOS) | 2 | INGRESOS, SALIDAS Y TRÁNSITOS | Oficina Ingresos
405243 | CLI - INSTALACION DE CLIMATIZACION - SRc - SISTEMA DE REGULACION Y CONTROL AUTOMATICO | CLI - INSTALACION DE CLIMATIZACION - RAe - RADIADORES (ELECTRICOS) | 2 | INGRESOS, SALIDAS Y TRÁNSITOS | 2º Rastrillo
406391 | CLI - INSTALACION DE CLIMATIZACION - SRe - SUELO/TECHO RADIANTE ELECTRICO | CLI - INSTALACION DE CLIMATIZACION - RAe - RADIADORES (ELECTRICOS) | 1 | INGRESOS, SALIDAS Y TRÁNSITOS | Oficina Vestuario
406392 | CLI - INSTALACION DE CLIMATIZACION - SRw - SUELO/TECHI RADIANTE AGUA | CLI - INSTALACION DE CLIMATIZACION - RAe - RADIADORES (ELECTRICOS) | 1 | COMUNICACIONES | Vis-Vis
406393 | CLI - INSTALACION DE CLIMATIZACION - TAc - TRATAMIENTO AGUA CLIMA. | CLI - INSTALACION DE CLIMATIZACION - RAe - RADIADORES (ELECTRICOS) | 1 | ENFERMERÍA | Oficina Fº
405438 | CLI - INSTALACION DE CLIMATIZACION - TRa - RED DE TUBERIA Y AISLAMIENTO | CLI - INSTALACION DE CLIMATIZACION - RAe - RADIADORES (ELECTRICOS) | 1 | ENFERMERÍA | Secretaria Enfer
403587 | CLI - INSTALACION DE CLIMATIZACION - TVV - TUBERIA DE FLUIDOS, VALVULERÍA Y VASOS DE EXPANSIÓN | CLI - INSTALACION DE CLIMATIZACION - RAe - RADIADORES (ELECTRICOS) | 1 | ENFERMERÍA | Sala Juntas
22 | CLI - INSTALACION DE CLIMATIZACION - UTA - CLIMATIZADORES | CLI - INSTALACION DE CLIMATIZACION - RAe - RADIADORES (ELECTRICOS) | 1 | DEPORTIVO | Oficina Fº
405439 | CLI - INSTALACION DE CLIMATIZACION - VAc - VALVULERIA Y ACCESORIOS | CLI - INSTALACION DE CLIMATIZACION - RAe - RADIADORES (ELECTRICOS) | 1 | CULTURAL | Sala Juntas
33 | CLI - INSTALACION DE CLIMATIZACION - VEX - VENTILADORES-EXTRACTORES | CLI - INSTALACION DE CLIMATIZACION - RAe - RADIADORES (ELECTRICOS) | 1 | CULTURAL | Biblioteca
406394 | CLI - INSTALACION DE CLIMATIZACION - VRe - VRV DAIKIN UNIDADES EXTERIORES | CLI - INSTALACION DE CLIMATIZACION - RAe - RADIADORES (ELECTRICOS) | 2 | CULTURAL | Aulas formacion
406395 | CLI - INSTALACION DE CLIMATIZACION - VRi - VRV DAIKIN UNIDADES INTERIORES | CLI - INSTALACION DE CLIMATIZACION - RAe - RADIADORES (ELECTRICOS) | 2 | MÓDULO AISLAMIENTO | Oficina Fº
406396 | CNA - COCINA - BRb - BRAZO BATIDOR | CLI - INSTALACION DE CLIMATIZACION - RAe - RADIADORES (ELECTRICOS) | 3 | MÓDULO HOMBRES | Oficina Fº
406397 | CNA - COCINA - CAg - COCINA DE GAS | CLI - INSTALACION DE CLIMATIZACION - RAe - RADIADORES (ELECTRICOS) | 3 | MÓDULO HOMBRES | Oficina Fº
406398 | CNA - COCINA - CCe - CARRO CALIENTE ELECTRICO | CLI - INSTALACION DE CLIMATIZACION - RAe - RADIADORES (ELECTRICOS) | 3 | MÓDULO HOMBRES | Oficina Fº
406399 | CNA - COCINA - CCo - CINTA CORTADORA | CLI - INSTALACION DE CLIMATIZACION - RAe - RADIADORES (ELECTRICOS) | 3 | MÓDULO HOMBRES | Oficina Fº
403535 | CNA - COCINA - CEE - COCINA EQUIPOS ELÉTRICOS | CLI - INSTALACION DE CLIMATIZACION - RAe - RADIADORES (ELECTRICOS) | 3 | MÓDULO HOMBRES | Oficina Fº
403534 | CNA - COCINA - CEG - COCINA EQUIPOS A GAS | CLI - INSTALACION DE CLIMATIZACION - RAe - RADIADORES (ELECTRICOS) | 3 | MÓDULO HOMBRES | Oficina Fº
406400 | CNA - COCINA - CFb - CORTADORA DE FIAMBRES | CLI - INSTALACION DE CLIMATIZACION - RAe - RADIADORES (ELECTRICOS) | 3 | MÓDULO HOMBRES | Oficina Fº
405257 | CNA - COCINA - CFc - CAMARA FRIGORIFICA | CLI - INSTALACION DE CLIMATIZACION - RAe - RADIADORES (ELECTRICOS) | 3 | MÓDULO HOMBRES | Oficina Fº
406401 | CNA - COCINA - CHo - CORTADORA DE HORTALIZAS | CLI - INSTALACION DE CLIMATIZACION - RAe - RADIADORES (ELECTRICOS) | 3 | MÓDULO HOMBRES | Oficina Fº
406402 | CNA - COCINA - CMp - CAMPANA EXTRACTORA | CLI - INSTALACION DE CLIMATIZACION - RAe - RADIADORES (ELECTRICOS) | 3 | MÓDULO MUJERES | Oficina Fº
406403 | CNA - COCINA - COv - COCEDERO DE VAPOR | CLI - INSTALACION DE CLIMATIZACION - RAW- RADIADORES (AGUA) | 5 | OFICINAS | Oficina Fº
406405 | CNA - COCINA - ENv - ENVASADORA VACIO | CLI - INSTALACION DE CLIMATIZACION - RAW- RADIADORES (AGUA) | 5 | CUERPO GUARDIA | Cuerpo Guardia
406406 | CNA - COCINA - FRe - FREIDORA ELECTRICA | CLI - INSTALACION DE CLIMATIZACION - RAW- RADIADORES (AGUA) | 2 | CUERPO GUARDIA | Oficina Demand
406407 | CNA - COCINA - FRg - FREIDORA DE GAS | CLI - INSTALACION DE CLIMATIZACION - RAW- RADIADORES (AGUA) | 1 | CUERPO GUARDIA | Oficina Segr 2
406483 | CNA - COCINA - FRy - PLANCHA ELÉCTRICA (FRY-TOP) | CLI - INSTALACION DE CLIMATIZACION - RAW- RADIADORES (AGUA) | 22 | OFICINAS | Oficinas
407272 | CNA - COCINA - HOE-HORNO ELÉCTRICO | CLI - INSTALACION DE CLIMATIZACION - RAW- RADIADORES (AGUA) | 7 | OFICINAS | Vestuarios
406484 | CNA - COCINA - HOg - HORNO DE GAS | CLI - INSTALACION DE CLIMATIZACION - RAW- RADIADORES (AGUA) | 1 | OFICINAS | Centralita
406408 | CNA - COCINA - LJs - LAVAVAJILLAS | CLI - INSTALACION DE CLIMATIZACION - RAW- RADIADORES (AGUA) | 16 | COMUNICACIONES | Locutorios
406409 | CNA - COCINA - LVv - LAVAVERDURAS | CLI - INSTALACION DE CLIMATIZACION - RAW- RADIADORES (AGUA) | 1 | INGRESOS, SALIDAS Y TRÁNSITOS | 2º Rastrillo
406410 | CNA - COCINA - MCe - MESA CALIENTE ELECTRICA | CLI - INSTALACION DE CLIMATIZACION - RAW- RADIADORES (AGUA) | 2 | INGRESOS, SALIDAS Y TRÁNSITOS | 2º Rastrillo Ofici
406411 | CNA - COCINA - MGD - MARMITA GAS FUEGO DIRECTO | CLI - INSTALACION DE CLIMATIZACION - RAW- RADIADORES (AGUA) | 10 | INGRESOS, SALIDAS Y TRÁNSITOS | Oficinas
406412 | CNA - COCINA - MGI - MARMITA DE GAS FUEGO INDIRECTO | CLI - INSTALACION DE CLIMATIZACION - RAW- RADIADORES (AGUA) | 16 | INGRESOS, SALIDAS Y TRÁNSITOS | Celdas
406413 | CNA - COCINA - MQH - MAQUINA DE HIELO | CLI - INSTALACION DE CLIMATIZACION - RAW- RADIADORES (AGUA) | 12 | COMUNICACIONES | Vis-Vis
406414 | CNA - COCINA - PEP - PELADORA DE PATATAS | CLI - INSTALACION DE CLIMATIZACION - RAW- RADIADORES (AGUA) | 44 | ENFERMERÍA | Celdas
406415 | CNA - COCINA - PIC - PICADORA | CLI - INSTALACION DE CLIMATIZACION - RAW- RADIADORES (AGUA) | 3 | ENFERMERÍA | Oficina Fº
406416 | CNA - COCINA - SBE - SARTEN BASCULANTE ELECTRICA | CLI - INSTALACION DE CLIMATIZACION - RAW- RADIADORES (AGUA) | 34 | ENFERMERÍA | Despachos
406417 | CNA - COCINA - SBG - SARTEN BASCULANTE A GAS | CLI - INSTALACION DE CLIMATIZACION - RAW- RADIADORES (AGUA) | 5 | COCINA | Oficina Fº
406418 | CNA - COCINA - TOS - TOSTADORA DE PAN | CLI - INSTALACION DE CLIMATIZACION - RAW- RADIADORES (AGUA) | 5 | TALLERES | Escuela
406419 | CNA - COCINA - TRL - TREN DE LAVADO | CLI - INSTALACION DE CLIMATIZACION - RAW- RADIADORES (AGUA) | 2 | TALLERES | Oficina Fº
406421 | EAV - EQUIPOS AUDIOVISUALES - ATV - TOMA DE ANTENA TV | CLI - INSTALACION DE CLIMATIZACION - RAW- RADIADORES (AGUA) | 84 | MÓDULO HOMBRES | Celdas - M1
406422 | EAV - EQUIPOS AUDIOVISUALES - PCP - ORDENADOR PORTATIL | CLI - INSTALACION DE CLIMATIZACION - RAW- RADIADORES (AGUA) | 6 | MÓDULO HOMBRES | Despachos- M1
405242 | EAV - EQUIPOS AUDIOVISUALES - PYi - PROYECTOR DE IMAGEN | CLI - INSTALACION DE CLIMATIZACION - RAW- RADIADORES (AGUA) | 6 | MÓDULO HOMBRES | Oficina Fº- M1
8675 | EAV - EQUIPOS AUDIOVISUALES - TVN - TELEVISIÓN | CLI - INSTALACION DE CLIMATIZACION - RAW- RADIADORES (AGUA) | 6 | MÓDULO HOMBRES | Oficina Fº- M2
405679 | FUE - INSTALACION DE COMBUSTIBLE: GASOLEO - COf - CONTADORES DE GASOLEO | CLI - INSTALACION DE CLIMATIZACION - RAW- RADIADORES (AGUA) | 6 | MÓDULO HOMBRES | Despachos - M2
403617 | FUE - INSTALACION DE COMBUSTIBLE: GASOLEO - DAC - DEPÓSITO AÉREO CON PROYECTO | CLI - INSTALACION DE CLIMATIZACION - RAW- RADIADORES (AGUA) | 84 | MÓDULO HOMBRES | Celdas - M2
51 | FUE - INSTALACION DE COMBUSTIBLE: GASOLEO - DAS - DEPÓSITO AÉREO SIN PROYECTO | CLI - INSTALACION DE CLIMATIZACION - RAW- RADIADORES (AGUA) | 84 | MÓDULO HOMBRES | Celdas - M3
54 | FUE - INSTALACION DE COMBUSTIBLE: GASOLEO - DEC - DEPÓSITO ENTERRADO CON PROYECTO | CLI - INSTALACION DE CLIMATIZACION - RAW- RADIADORES (AGUA) | 6 | MÓDULO HOMBRES | Oficina Fº - M3
50 | FUE - INSTALACION DE COMBUSTIBLE: GASOLEO - DES - DEPÓSITO ENTERRADO SIN PROYECTO EN CUBETO ESTANCO | CLI - INSTALACION DE CLIMATIZACION - RAW- RADIADORES (AGUA) | 6 | MÓDULO HOMBRES | Despachos - M3
405244 | FUE - INSTALACION DE COMBUSTIBLE: GASOLEO - DPD - DEP.ENTERRADO CON PROY.CON DOBLE PARED Y DETENCION | CLI - INSTALACION DE CLIMATIZACION - RAW- RADIADORES (AGUA) | 6 | MÓDULO HOMBRES | Despachos - M4
406423 | FUE - INSTALACION DE COMBUSTIBLE: GASOLEO - DPS - DEP.ENTERRADO CON PROY.SIN CUBETO Y SIN DOBLE PARED | CLI - INSTALACION DE CLIMATIZACION - RAW- RADIADORES (AGUA) | 6 | MÓDULO HOMBRES | Oficina Fº - M4
406424 | FUE - INSTALACION DE COMBUSTIBLE: GASOLEO - DSC - DEP.ENTERRADO SIN PROY.SIN CUBETO Y SIN DOBLE PARED | CLI - INSTALACION DE CLIMATIZACION - RAW- RADIADORES (AGUA) | 84 | MÓDULO HOMBRES | Celdas - M4
406426 | FUE - INSTALACION DE COMBUSTIBLE: GASOLEO - DSD - DEP.ENTERRADO SIN PROY.CON DOBLE PARED Y DETENCION | CLI - INSTALACION DE CLIMATIZACION - RAW- RADIADORES (AGUA) | 34 | MÓDULO AISLAMIENTO | Celdas
53 | FUE - INSTALACION DE COMBUSTIBLE: GASOLEO - GPF - GRUPO PRESION COMBUSTIBLE | CLI - INSTALACION DE CLIMATIZACION - RAW- RADIADORES (AGUA) | 6 | MÓDULO AISLAMIENTO | Despachos
406427 | FUE - INSTALACION DE COMBUSTIBLE: GASOLEO - SUA - SURTIDOR CON DEP.GASOLEO AEREO | CLI - INSTALACION DE CLIMATIZACION - RAW- RADIADORES (AGUA) | 6 | MÓDULO AISLAMIENTO | Oficina Fº
406428 | FUE - INSTALACION DE COMBUSTIBLE: GASOLEO - SUE - SURTIDOR CON DEP. GASOLEO ENTERRADO. | CLI - INSTALACION DE CLIMATIZACION - RAW- RADIADORES (AGUA) | 6 | MÓDULO HOMBRES | Despachos - M5
403586 | FUE - INSTALACION DE COMBUSTIBLE: GASOLEO - TDC - TRASIEGO DE COMBUSTIBLE | CLI - INSTALACION DE CLIMATIZACION - RAW- RADIADORES (AGUA) | 6 | MÓDULO HOMBRES | Oficina Fº - M5
60 | GAS - INSTALACION DE COMBUSTIBLE: GAS - BGL - BATERIA DE GLP | CLI - INSTALACION DE CLIMATIZACION - RAW- RADIADORES (AGUA) | 84 | MÓDULO HOMBRES | Celdas - M5
61 | GAS - INSTALACION DE COMBUSTIBLE: GAS - COG - CONTADORES DE GAS | CLI - INSTALACION DE CLIMATIZACION - RAW- RADIADORES (AGUA) | 84 | MÓDULO HOMBRES | Celdas M-6
59 | GAS - INSTALACION DE COMBUSTIBLE: GAS - DAG - DEPOSITO DE GLP AEREO | CLI - INSTALACION DE CLIMATIZACION - RAW- RADIADORES (AGUA) | 6 | MÓDULO HOMBRES | Oficina Fº - M6
62 | GAS - INSTALACION DE COMBUSTIBLE: GAS - DEG - DEPOSITO DE GLP ENTERRADO | CLI - INSTALACION DE CLIMATIZACION - RAW- RADIADORES (AGUA) | 6 | MÓDULO HOMBRES | Despachos - M6
55 | GAS - INSTALACION DE COMBUSTIBLE: GAS - ERM - ESTACION REGUL. Y/O MEDIDA | CLI - INSTALACION DE CLIMATIZACION - RAW- RADIADORES (AGUA) | 6 | MÓDULO HOMBRES | Despachos - M7
58 | GAS - INSTALACION DE COMBUSTIBLE: GAS - IRC - INSTALACION. RECEPTORA COMUN GAS | CLI - INSTALACION DE CLIMATIZACION - RAW- RADIADORES (AGUA) | 6 | MÓDULO HOMBRES | Oficina Fº - M7
57 | GAS - INSTALACION DE COMBUSTIBLE: GAS - IRI - INSTALACION RECEPTORA INDIVIDUAL | CLI - INSTALACION DE CLIMATIZACION - RAW- RADIADORES (AGUA) | 84 | MÓDULO HOMBRES | Celdas - M7
56 | GAS - INSTALACION DE COMBUSTIBLE: GAS - SCG - SALA DE CALDERAS DE GAS | CLI - INSTALACION DE CLIMATIZACION - RAW- RADIADORES (AGUA) | 84 | MÓDULO HOMBRES | Celdas - M8
405255 | IAC - AIRE COMPRIMIDO - AAc - ACUMULADOR DE AIRE COMPRIMIDO | CLI - INSTALACION DE CLIMATIZACION - RAW- RADIADORES (AGUA) | 6 | MÓDULO HOMBRES | Despachos -M8
405252 | IAC - AIRE COMPRIMIDO - CAc - COMPRESOR AIRE COMPRIMIDO | CLI - INSTALACION DE CLIMATIZACION - RAW- RADIADORES (AGUA) | 6 | MÓDULO HOMBRES | Oficina Fº - M8
405253 | IAC - AIRE COMPRIMIDO - RAc - RED AIRE COMPRIMIDO | CLI - INSTALACION DE CLIMATIZACION - RAW- RADIADORES (AGUA) | 6 | MÓDULO HOMBRES | Oficina Fº - M9
405254 | IAC - AIRE COMPRIMIDO - SFr - SECADOR FRIGORIFICO | CLI - INSTALACION DE CLIMATIZACION - RAW- RADIADORES (AGUA) | 6 | MÓDULO HOMBRES | Despacho - M9
406430 | ICV - INSTALACION DE VACIO - CVB - BOMBA DE VACIO | CLI - INSTALACION DE CLIMATIZACION - RAW- RADIADORES (AGUA) | 84 | MÓDULO HOMBRES | Celdas - M9
406431 | ICV - INSTALACION DE VACIO - DVA - DEPOSITO DE VACIO | CLI - INSTALACION DE CLIMATIZACION - RAW- RADIADORES (AGUA) | 90 | MÓDULO MUJERES | Celdas - M10
406432 | ICV - INSTALACION DE VACIO - TMV - TOMAS DE VACIO | CLI - INSTALACION DE CLIMATIZACION - RAW- RADIADORES (AGUA) | 6 | MÓDULO MUJERES | Despachos - M10
406433 | ICV - INSTALACION DE VACIO - UFT - UNIDAD DE FILTRACION | CLI - INSTALACION DE CLIMATIZACION - RAW- RADIADORES (AGUA) | 6 | MÓDULO MUJERES | Oficina Fº - M10
406434 | IDE - INSTALACIONES DEPORTIVAS - ASI - ASIENTOS DE GRADA | CLI - INSTALACION DE CLIMATIZACION - RAW- RADIADORES (AGUA) | 6 | TORRE CONTROL | Torre
406435 | IDE - INSTALACIONES DEPORTIVAS - CAN - CANASTA | CLI - INSTALACION DE CLIMATIZACION - RAW- RADIADORES (AGUA) | 6 | JEFATURA SERVICIOS | Jefatura Serv.
406436 | IDE - INSTALACIONES DEPORTIVAS - MRC - MARCADORES DEPORTIVOS | CLI - INSTALACION DE CLIMATIZACION - RAW- RADIADORES (AGUA) | 6 | JEFATURA SERVICIOS | Comedor/Sindicat.
406437 | IDE - INSTALACIONES DEPORTIVAS - PDE - PISTA DEPORTIVA | CLI - INSTALACION DE CLIMATIZACION - RAW- RADIADORES (AGUA) | 2 | DEPORTIVO | Oficina Fº
66 | IDE - INSTALACIONES DEPORTIVAS - PIS - PISCINAS | CLI - INSTALACION DE CLIMATIZACION - RAW- RADIADORES (AGUA) | 2 | DEPORTIVO | Vestuarios
406438 | IDE - INSTALACIONES DEPORTIVAS - POR - PORTERIA | CLI - INSTALACION DE CLIMATIZACION - RAW- RADIADORES (AGUA) | 30 | CULTURAL | Oficina Fº
406440 | IDE - INSTALACIONES DEPORTIVAS - SMU - EQUIPOS DE MUSCULACION | CLI - INSTALACION DE CLIMATIZACION - VRe - VRV DAIKIN UNIDADES EXTERIORES | 7 | OFICINAS | Oficina Fº
407832 | IDE - INSTALACIONES DEPORTIVAS - SOP- SOPORTES INSTALACIONES DEPORTIVAS | CLI - INSTALACION DE CLIMATIZACION - VRi - VRV DAIKIN UNIDADES INTERIORES | 7 | OFICINAS | Oficina Fº
76 | IEL - INSTALACION DE ELECTRICIDAD - ADS - LINEAS DE SOCORRO | CNA - COCINA - BRb - BRAZO BATIDOR | 1 | COCINA | Cocina
82 | IEL - INSTALACION DE ELECTRICIDAD - ALE - ALUMBRADO EXTERIOR | CNA - COCINA - CAg - COCINA DE GAS | 2 | COCINA | Cocina
81 | IEL - INSTALACION DE ELECTRICIDAD - ALI - ALUMBRADO INTERIOR | CNA - COCINA - CCe - CARRO CALIENTE ELECTRICO | 13 | COCINA | Cocina
403525 | IEL - INSTALACION DE ELECTRICIDAD - ALP - ALUMBRADOS-PILOTOS | CNA - COCINA - CCo - CINTA CORTADORA | 1 | COCINA | Cocina
80 | IEL - INSTALACION DE ELECTRICIDAD - ALS - ALUMBRADO ESPECIAL (REE-EME-SEÑ.) | CNA - COCINA - CEG - COCINA EQUIPOS A GAS | 12 | COCINA | Cocina
78 | IEL - INSTALACION DE ELECTRICIDAD - BCD - BATERIA DE CONDENSADORES | CNA - COCINA - CFb - CORTADORA DE FIAMBRES | 2 | COCINA | Cocina
77 | IEL - INSTALACION DE ELECTRICIDAD - CDS - CUADRO DISTRIB/MANDO/SECUND | CNA - COCINA - CFc - CAMARA FRIGORIFICA | 5 | COCINA | Cocina
83 | IEL - INSTALACION DE ELECTRICIDAD - CGB - CUADRO GENERAL BAJA TENSION | CNA - COCINA - CHo - CORTADORA DE HORTALIZAS | 2 | COCINA | Cocina
73 | IEL - INSTALACION DE ELECTRICIDAD - COE - CONTADOR ELÉCTRICO | CNA - COCINA - CMp - CAMPANA EXTRACTORA | 3 | COCINA | Cocina
67 | IEL - INSTALACION DE ELECTRICIDAD - CTP - CENTRO DE TRANSFORMACION | CNA - COCINA - FRe - FREIDORA ELECTRICA | 4 | COCINA | Cocina
84 | IEL - INSTALACION DE ELECTRICIDAD - EPM - ELEMENTO PROTEC. Y MANIOBRA | CNA - COCINA - HOg - HORNO DE GAS | 3 | COCINA | Cocina
68 | IEL - INSTALACION DE ELECTRICIDAD - GEL - GRUPO ELECTROGENO | CNA - COCINA - LJs - LAVAVAJILLAS | 1 | COCINA | Cocina
69 | IEL - INSTALACION DE ELECTRICIDAD - LDA - LINEAS DISTRIB. Y ACCESORIOS | CNA - COCINA - MCe - MESA CALIENTE ELECTRICA | 5 | COCINA | Cocina
403704 | IEL - INSTALACION DE ELECTRICIDAD - MEC-MECANISMOS ELECTRICOS | CNA - COCINA - MGD - MARMITA GAS FUEGO DIRECTO | 2 | COCINA | Cocina
406442 | IEL - INSTALACION DE ELECTRICIDAD - MGC - MOTOR GAS PLANTA COGENER. | CNA - COCINA - MGI - MARMITA DE GAS FUEGO INDIRECTO | 3 | COCINA | Cocina
71 | IEL - INSTALACION DE ELECTRICIDAD - PAR - PARARRAYOS | CNA - COCINA - PEP - PELADORA DE PATATAS | 2 | COCINA | Cocina
406443 | IEL - INSTALACION DE ELECTRICIDAD - QUI - INST.ELECTRICA QUIROFANOS | CNA - COCINA - SBG - SARTEN BASCULANTE A GAS | 4 | COCINA | Cocina
72 | IEL - INSTALACION DE ELECTRICIDAD - RDT - RED DE TIERRAS GENERAL | EAV - EQUIPOS AUDIOVISUALES - ATV - TOMA DE ANTENA TV | 84 | MÓDULO HOMBRES | Celdas - M1
74 | IEL - INSTALACION DE ELECTRICIDAD - SAI - SIST. ALIMEN. ININTERRUMPIDA | EAV - EQUIPOS AUDIOVISUALES - ATV - TOMA DE ANTENA TV | 84 | MÓDULO HOMBRES | Celdas - M2
92 | IFS - INSTALACION DE FONTANERIA Y SANEAMIENTO - ACH - AGUA CALIENTE: HIGIEN.SANITARIA | EAV - EQUIPOS AUDIOVISUALES - ATV - TOMA DE ANTENA TV | 84 | MÓDULO HOMBRES | Celdas - M3
89 | IFS - INSTALACION DE FONTANERIA Y SANEAMIENTO - AFH - AGUA CONSUMO HUMANO | EAV - EQUIPOS AUDIOVISUALES - ATV - TOMA DE ANTENA TV | 84 | MÓDULO HOMBRES | Celdas - M4
405228 | IFS - INSTALACION DE FONTANERIA Y SANEAMIENTO - ALf - ALJIBES/DEPOSITOS AGUA FRIA | EAV - EQUIPOS AUDIOVISUALES - ATV - TOMA DE ANTENA TV | 84 | MÓDULO HOMBRES | Celdas - M5
405232 | IFS - INSTALACION DE FONTANERIA Y SANEAMIENTO - ASa - GRIFERIA,ACCESORIOS Y SANITARIOS | EAV - EQUIPOS AUDIOVISUALES - ATV - TOMA DE ANTENA TV | 84 | MÓDULO HOMBRES | Celdas - M6
405229 | IFS - INSTALACION DE FONTANERIA Y SANEAMIENTO - BFp - ESTACION DE BOMBEO DE AGUAS FECALES Y PLUVIALES | EAV - EQUIPOS AUDIOVISUALES - ATV - TOMA DE ANTENA TV | 84 | MÓDULO HOMBRES | Celdas - M7
405230 | IFS - INSTALACION DE FONTANERIA Y SANEAMIENTO - COa - CONTADORES DE AGUA FRIA | EAV - EQUIPOS AUDIOVISUALES - ATV - TOMA DE ANTENA TV | 84 | MÓDULO HOMBRES | Celdas - M8
403549 | IFS - INSTALACION DE FONTANERIA Y SANEAMIENTO - DAF - DEPURADORA AGUAS FECALES | EAV - EQUIPOS AUDIOVISUALES - ATV - TOMA DE ANTENA TV | 84 | MÓDULO HOMBRES | Celdas - M9
406445 | IFS - INSTALACION DE FONTANERIA Y SANEAMIENTO - DAN - DEPOSITO ANTIARIETE | EAV - EQUIPOS AUDIOVISUALES - ATV - TOMA DE ANTENA TV | 84 | MÓDULO MUJERES | Celdas - M10
406446 | IFS - INSTALACION DE FONTANERIA Y SANEAMIENTO - DEE - DEPURADORA ESTANQUE | EAV - EQUIPOS AUDIOVISUALES - ATV - TOMA DE ANTENA TV | 2 | MÓDULO HOMBRES | Oficina Fº - M1
405587 | IFS - INSTALACION DE FONTANERIA Y SANEAMIENTO - ECl - EQUIPO DE CLORACION | EAV - EQUIPOS AUDIOVISUALES - ATV - TOMA DE ANTENA TV | 2 | MÓDULO HOMBRES | Oficina Fº - M2
403551 | IFS - INSTALACION DE FONTANERIA Y SANEAMIENTO - ETP - ETAP | EAV - EQUIPOS AUDIOVISUALES - ATV - TOMA DE ANTENA TV | 2 | MÓDULO HOMBRES | Oficina Fº - M3
406447 | IFS - INSTALACION DE FONTANERIA Y SANEAMIENTO - FAP - FUENTE AGUA POTABLE | EAV - EQUIPOS AUDIOVISUALES - ATV - TOMA DE ANTENA TV | 2 | MÓDULO HOMBRES | Oficina Fº - M4
405440 | IFS - INSTALACION DE FONTANERIA Y SANEAMIENTO - FSe - FOSA SEPTICA | EAV - EQUIPOS AUDIOVISUALES - ATV - TOMA DE ANTENA TV | 2 | MÓDULO HOMBRES | Oficina Fº - M5
405441 | IFS - INSTALACION DE FONTANERIA Y SANEAMIENTO - FTe - FUENTE ORNAMENTAL | EAV - EQUIPOS AUDIOVISUALES - ATV - TOMA DE ANTENA TV | 2 | MÓDULO HOMBRES | Oficina Fº - M6
406448 | IFS - INSTALACION DE FONTANERIA Y SANEAMIENTO - FTH - FUENTE MANTENIMIENTO HIGIENICO SANITARIO | EAV - EQUIPOS AUDIOVISUALES - ATV - TOMA DE ANTENA TV | 2 | MÓDULO HOMBRES | Oficina Fº - M7
85 | IFS - INSTALACION DE FONTANERIA Y SANEAMIENTO - GPA - GRUPO DE PRESION AGUA SANITARIA | EAV - EQUIPOS AUDIOVISUALES - ATV - TOMA DE ANTENA TV | 2 | MÓDULO HOMBRES | Oficina Fº - M8
403569 | IFS - INSTALACION DE FONTANERIA Y SANEAMIENTO - PCA - POZO DE CAPTACION DE AGUA | EAV - EQUIPOS AUDIOVISUALES - ATV - TOMA DE ANTENA TV | 2 | MÓDULO HOMBRES | Oficina Fº - M9
93 | IFS - INSTALACION DE FONTANERIA Y SANEAMIENTO - RDA - RED DE DISTRIBUCION DE AGUA SANITARIA | EAV - EQUIPOS AUDIOVISUALES - ATV - TOMA DE ANTENA TV | 2 | MÓDULO MUJERES | Oficina Fº - M10
405233 | IFS - INSTALACION DE FONTANERIA Y SANEAMIENTO - RDe - REJA DESBASTE AUTOMATICA | EAV - EQUIPOS AUDIOVISUALES - ATV - TOMA DE ANTENA TV | 1 | CONTROL ACCESOS | Control
405442 | IFS - INSTALACION DE FONTANERIA Y SANEAMIENTO - RDm - REJA DESBASTE MANUAL | EAV - EQUIPOS AUDIOVISUALES - ATV - TOMA DE ANTENA TV | 1 | COMUNICACIONES | Oficina Fº
406449 | IFS - INSTALACION DE FONTANERIA Y SANEAMIENTO - RIG - RIEGO POR GOTEO | EAV - EQUIPOS AUDIOVISUALES - ATV - TOMA DE ANTENA TV | 2 | CUERPO GUARDIA | C. Guardia
95 | IFS - INSTALACION DE FONTANERIA Y SANEAMIENTO - RSA - RED DE SANEAMIENTO | EAV - EQUIPOS AUDIOVISUALES - ATV - TOMA DE ANTENA TV | 4 | OFICINAS | Oficina Fº
36851 | IFS - INSTALACION DE FONTANERIA Y SANEAMIENTO - SDG - SEPARADOR DE GRASA | EAV - EQUIPOS AUDIOVISUALES - ATV - TOMA DE ANTENA TV | 1 | OFICINAS | Centralita
405231 | IFS - INSTALACION DE FONTANERIA Y SANEAMIENTO - TAs - SISTEMA DE TRATAMIENTO DE AGUA SANITARIA | EAV - EQUIPOS AUDIOVISUALES - ATV - TOMA DE ANTENA TV | 2 | CONTROL ACCESOS | Portones
97 | IFS - INSTALACION DE FONTANERIA Y SANEAMIENTO - TPO - PLANTA DE OSMOSIS | EAV - EQUIPOS AUDIOVISUALES - ATV - TOMA DE ANTENA TV | 16 | INGRESOS, SALIDAS Y TRÁNSITOS | Celdas
407863 | IFS - INSTALACION DE FONTANERIA Y SANEAMIENTO - VAL-VALVULERIA Y ACCESORIOS DE CORTE SECCIONADOS | EAV - EQUIPOS AUDIOVISUALES - ATV - TOMA DE ANTENA TV | 1 | INGRESOS, SALIDAS Y TRÁNSITOS | Oficina Fº
108 | IPC - INSTALACION DE PRODUCCION DE CALOR - CAM - CALDERA ATMOSFÉRICA < 1000Kw | EAV - EQUIPOS AUDIOVISUALES - ATV - TOMA DE ANTENA TV | 44 | ENFERMERÍA | Celdas
405443 | IPC - INSTALACION DE PRODUCCION DE CALOR - CAx - CALDERA ATMOSFERICA >1000KW | EAV - EQUIPOS AUDIOVISUALES - ATV - TOMA DE ANTENA TV | 1 | ENFERMERÍA | Oficina Fº
406450 | IPC - INSTALACION DE PRODUCCION DE CALOR - CEI - CALENTADOR ELECTRICO INSTANTANEO | EAV - EQUIPOS AUDIOVISUALES - ATV - TOMA DE ANTENA TV | 2 | COCINA | Oficina Fº
106 | IPC - INSTALACION DE PRODUCCION DE CALOR - CEL - CALDERA ELECTRICA | EAV - EQUIPOS AUDIOVISUALES - ATV - TOMA DE ANTENA TV | 3 | TALLERES | Oficina Fº
105 | IPC - INSTALACION DE PRODUCCION DE CALOR - CFI - CALDERA GASÓLEO INDIVIDUAL < 70 Kw | EAV - EQUIPOS AUDIOVISUALES - ATV - TOMA DE ANTENA TV | 2 | TORRE CONTROL | Oficina Fº
99 | IPC - INSTALACION DE PRODUCCION DE CALOR - CGI - CALDERA GAS INDIVIDUAL <70kW | EAV - EQUIPOS AUDIOVISUALES - ATV - TOMA DE ANTENA TV | 2 | JEFATURA SERVICIOS | Oficina Fº
407828 | IPC - INSTALACION DE PRODUCCION DE CALOR - CGM - CALDERA DE GAS INDIVIDUAL > 70 Kw P < 1000Kw | EAV - EQUIPOS AUDIOVISUALES - PYi - PROYECTOR DE IMAGEN | 1 | CULTURAL | Sala Formación
406114 | IPC - INSTALACION DE PRODUCCION DE CALOR - CGS - CALDERA DE GAS >1000 KW | EAV - EQUIPOS AUDIOVISUALES - TVN - TELEVISIÓN | 1 | JEFATURA SERVICIOS | Oficina Fº
406451 | IPC - INSTALACION DE PRODUCCION DE CALOR - COH - CALDERA DE AGUA SOBRECALENTADA P>1000KW | EAV - EQUIPOS AUDIOVISUALES - TVN - TELEVISIÓN | 1 | CONTROL ACCESOS | Control
36418 | IPC - INSTALACION DE PRODUCCION DE CALOR - COS - CALDERA DE AGUA SOBRECALENTADA 70KW <P< 1000KW | EAV - EQUIPOS AUDIOVISUALES - TVN - TELEVISIÓN | 1 | OFICINAS | Oficina Fº
406452 | IPC - INSTALACION DE PRODUCCION DE CALOR - CRC - CALDERA RECUPERADORA DE CALOR DE HUMOS | EAV - EQUIPOS AUDIOVISUALES - TVN - TELEVISIÓN | 1 | CUERPO GUARDIA | C. Guardia
109 | IPC - INSTALACION DE PRODUCCION DE CALOR - CSM - CALDERA AGUA SOBREPRESIONADA > 7O Kw <P < 1000 Kw | EAV - EQUIPOS AUDIOVISUALES - TVN - TELEVISIÓN | 1 | TORRE CONTROL | Oficina Fº
102 | IPC - INSTALACION DE PRODUCCION DE CALOR - CSX - CALDERA DE AGUA SOBREPRESIONADA > 1000 Kw | EAV - EQUIPOS AUDIOVISUALES - TVN - TELEVISIÓN | 1 | ESCUELA | Oficina Fº
101 | IPC - INSTALACION DE PRODUCCION DE CALOR - QCF - QUEMADOR COMBUSTIBLE LIQUIDO | EAV - EQUIPOS AUDIOVISUALES - TVN - TELEVISIÓN | 1 | MÓDULO AISLAMIENTO | Sala TV
406115 | IPC - INSTALACION DE PRODUCCION DE CALOR - QCG - QUEMADOR COMBUSTBLE GASEOSO | EAV - EQUIPOS AUDIOVISUALES - TVN - TELEVISIÓN | 1 | ENFERMERÍA | Sala TV
100 | IPC - INSTALACION DE PRODUCCION DE CALOR - QCG - QUEMADORES COMB. GASEOSO | EAV - EQUIPOS AUDIOVISUALES - TVN - TELEVISIÓN | 1 | MÓDULO MUJERES | Sala TV - M10
405444 | IPC - INSTALACION DE PRODUCCION DE CALOR - QCm - QUEMADOR COMBUSTIBLE MIXTO | EAV - EQUIPOS AUDIOVISUALES - TVN - TELEVISIÓN | 1 | MÓDULO HOMBRES | Sala TV - M1
406454 | IPC - INSTALACION DE PRODUCCION DE CALOR - SSF - SISTEMA SOLAR FORZADO | EAV - EQUIPOS AUDIOVISUALES - TVN - TELEVISIÓN | 1 | MÓDULO HOMBRES | Sala TV - M2
406455 | IPC - INSTALACION DE PRODUCCION DE CALOR - SST - SISTEMA SOLAR POR TERMOSIFON PRODUCCION A.C.S. | EAV - EQUIPOS AUDIOVISUALES - TVN - TELEVISIÓN | 1 | MÓDULO HOMBRES | Sala TV - M3
124 | IPF - INSTALACION DE PRODUCCION DE FRIO - AFS - EQUIPOS AUTONOMOS | EAV - EQUIPOS AUDIOVISUALES - TVN - TELEVISIÓN | 1 | MÓDULO HOMBRES | Sala TV - M4
110 | IPF - INSTALACION DE PRODUCCION DE FRIO - BCM - BOMBA DE CALOR P<1000KW | EAV - EQUIPOS AUDIOVISUALES - TVN - TELEVISIÓN | 1 | MÓDULO HOMBRES | Sala TV - M5
123 | IPF - INSTALACION DE PRODUCCION DE FRIO - BCS - BOMBA CALOR 70 < P < 1000 KW | EAV - EQUIPOS AUDIOVISUALES - TVN - TELEVISIÓN | 1 | MÓDULO HOMBRES | Sala TV - M6
405256 | IPF - INSTALACION DE PRODUCCION DE FRIO - BCs - BOMBA DE CALOR P < 70KW (PARED/VENTANA/TECHO) | EAV - EQUIPOS AUDIOVISUALES - TVN - TELEVISIÓN | 1 | MÓDULO HOMBRES | Sala TV - M7
125 | IPF - INSTALACION DE PRODUCCION DE FRIO - BCX - BOMBA DE CALOR >1000Kw | EAV - EQUIPOS AUDIOVISUALES - TVN - TELEVISIÓN | 1 | MÓDULO HOMBRES | Sala TV - M8
122 | IPF - INSTALACION DE PRODUCCION DE FRIO - CFR - CAMARAS FRIGORIFICAS | EAV - EQUIPOS AUDIOVISUALES - TVN - TELEVISIÓN | 1 | MÓDULO HOMBRES | Sala TV - M9
407487 | IPF - INSTALACION DE PRODUCCION DE FRIO - cfr1- CAMARA CONGELACION | FUE - INSTALACION DE COMBUSTIBLE: GASOLEO - DEC - DEPÓSITO ENTERRADO CON PROYECTO | 3 | INSTALACIONES | Recinto
407488 | IPF - INSTALACION DE PRODUCCION DE FRIO - cfr2- CAMARA CONSERVACION | FUE - INSTALACION DE COMBUSTIBLE: GASOLEO - GPF - GRUPO PRESION COMBUSTIBLE | 1 | INSTALACIONES | Recinto
405583 | IPF - INSTALACION DE PRODUCCION DE FRIO - CMe - CONDENSADOR EVAPORATIVO MANTENIMIENTO MECANICO | GAS - INSTALACION DE COMBUSTIBLE: GAS - DAG - DEPOSITO DE GLP AEREO | 2 | INSTALACIONES | Recinto
406456 | IPF - INSTALACION DE PRODUCCION DE FRIO - CNH - CONDENSADOR EVAPORATIVO MANTENIMIENTO HIG. SANITARIO | GAS - INSTALACION DE COMBUSTIBLE: GAS - ERM - ESTACION REGUL. Y/O MEDIDA | 1 | INSTALACIONES | Recinto
121 | IPF - INSTALACION DE PRODUCCION DE FRIO - DCH - DATA CHILLER | IAC - AIRE COMPRIMIDO - AAc - ACUMULADOR DE AIRE COMPRIMIDO | 1 | TALLERES | Talleres
406457 | IPF - INSTALACION DE PRODUCCION DE FRIO - DHF - DESHUNIFICADOR FRIGORIFICO 70KW<P<1000KW | IDE - INSTALACIONES DEPORTIVAS - CAN - CANASTA | 2 | MÓDULO AISLAMIENTO | Patio
406458 | IPF - INSTALACION DE PRODUCCION DE FRIO - DHM - DESHUMIFICADOR FRIGORIFICO P>70KW | IDE - INSTALACIONES DEPORTIVAS - CAN - CANASTA | 2 | MÓDULO MUJERES | Patio
406459 | IPF - INSTALACION DE PRODUCCION DE FRIO - DHU - DESHUMIFICADOR FRIGORIFICO P>1000KW | IDE - INSTALACIONES DEPORTIVAS - CAN - CANASTA | 2 | MÓDULO HOMBRES | Patio - M1
120 | IPF - INSTALACION DE PRODUCCION DE FRIO - EAB - ENFRI. ABS. CALENT. DIRECTO | IDE - INSTALACIONES DEPORTIVAS - CAN - CANASTA | 2 | MÓDULO HOMBRES | Patio - M3
119 | IPF - INSTALACION DE PRODUCCION DE FRIO - EAM - ENFRIADORA ALERNATIVA > 70 Kw y < 1000 Kw | IDE - INSTALACIONES DEPORTIVAS - CAN - CANASTA | 2 | MÓDULO HOMBRES | Patio - M5
118 | IPF - INSTALACION DE PRODUCCION DE FRIO - EAS - ENFRI. ABS. SIN LLAMA DIRECTA | IDE - INSTALACIONES DEPORTIVAS - CAN - CANASTA | 2 | MÓDULO HOMBRES | Patio - M6
111 | IPF - INSTALACION DE PRODUCCION DE FRIO - EAX - ENFRIADORA ALTERNATIVA >1000 kW | IDE - INSTALACIONES DEPORTIVAS - CAN - CANASTA | 2 | MÓDULO HOMBRES | Patio - M7
406460 | IPF - INSTALACION DE PRODUCCION DE FRIO - ECA - ENFRI.EXP.DIRECTA CONDENSADA POR AGUA >70KW | IDE - INSTALACIONES DEPORTIVAS - CAN - CANASTA | 2 | DEPORTIVO | Polideportivo
117 | IPF - INSTALACION DE PRODUCCION DE FRIO - ECM - ENFRIADORA CON COMPRESOR CENTRÍFUGO > 70 kW y < 1000 | IDE - INSTALACIONES DEPORTIVAS - PDE - PISTA DEPORTIVA | 1 | DEPORTIVO | Polideportivo
116 | IPF - INSTALACION DE PRODUCCION DE FRIO - ECX - ENFRIADORA CON COMPRESOR CENTRÍFUGO >1000 Kw | IDE - INSTALACIONES DEPORTIVAS - POR - PORTERIA | 6 | DEPORTIVO | Campo futbol
115 | IPF - INSTALACION DE PRODUCCION DE FRIO - ETM - ENFRIADORA CON COMPRESORES DE TORNILLO > 70 kW < 1000 | IDE - INSTALACIONES DEPORTIVAS - POR - PORTERIA | 2 | DEPORTIVO | Patio M1
114 | IPF - INSTALACION DE PRODUCCION DE FRIO - ETX - ENFRIADORA CON COMPRESORES DE TORNILLO > 1000 kW | IDE - INSTALACIONES DEPORTIVAS - POR - PORTERIA | 2 | DEPORTIVO | Patio M3
405445 | IPF - INSTALACION DE PRODUCCION DE FRIO - NEv - NEVERA | IDE - INSTALACIONES DEPORTIVAS - POR - PORTERIA | 2 | DEPORTIVO | Patio M5
113 | IPF - INSTALACION DE PRODUCCION DE FRIO - TRE - TORRE DE REFRIGERACIÓN DE FUNCIONAMIENTO ESTACIONAL | IDE - INSTALACIONES DEPORTIVAS - POR - PORTERIA | 2 | DEPORTIVO | Patio M6
406461 | IPF - INSTALACION DE PRODUCCION DE FRIO - TRM - TORRE REFRIG.MANTENIMIENTO MECANICO | IDE - INSTALACIONES DEPORTIVAS - POR - PORTERIA | 2 | DEPORTIVO | Patio M7
112 | IPF - INSTALACION DE PRODUCCION DE FRIO - TRO - TORRE REFRIGERACIÓN DE FUNCIONAMIENTO NO ESTACIONAL | IDE - INSTALACIONES DEPORTIVAS - POR - PORTERIA | 2 | DEPORTIVO | Patio M8
403526 | ISP - INSTALACIONES DE SEGURIDAD Y PROTECCION - AAP - AUTOMATIZACION-AUTOMATAS PROGRAMABLES | IDE - INSTALACIONES DEPORTIVAS - POR - PORTERIA | 2 | DEPORTIVO | Patio M8
405259 | ISP - INSTALACIONES DE SEGURIDAD Y PROTECCION - ACC - CONTROL DE ACCESOS | IDE - INSTALACIONES DEPORTIVAS - SMU - EQUIPOS DE MUSCULACION | 4 | DEPORTIVO | Polideportivo
9940 | ISP - INSTALACIONES DE SEGURIDAD Y PROTECCION - ADM - ARCOS DETECTORES | IDE - INSTALACIONES DEPORTIVAS - SOP- SOPORTES INSTALACIONES DEPORTIVAS | 4 | DEPORTIVO | Polideportivo
405680 | ISP - INSTALACIONES DE SEGURIDAD Y PROTECCION - AIi - ANTI-INTRUSION | IEL - INSTALACION DE ELECTRICIDAD - ALE - ALUMBRADO EXTERIOR | 100 | INSTALACIONES | Recinto Exterior
403523 | ISP - INSTALACIONES DE SEGURIDAD Y PROTECCION - ALT - ALTAVOCES | IEL - INSTALACION DE ELECTRICIDAD - ALI - ALUMBRADO INTERIOR | 6 | CONTROL ACCESOS | Control
405446 | ISP - INSTALACIONES DE SEGURIDAD Y PROTECCION - ASe - ARMARIO CABLE SENSOR (SENTRAX) | IEL - INSTALACION DE ELECTRICIDAD - ALI - ALUMBRADO INTERIOR | 15 | COMUNICACIONES | Sala Visitas
403527 | ISP - INSTALACIONES DE SEGURIDAD Y PROTECCION - BDC - BUSES DE COMUNICACIÓN | IEL - INSTALACION DE ELECTRICIDAD - ALI - ALUMBRADO INTERIOR | 20 | CUERPO GUARDIA | Guardia Civil
16281 | ISP - INSTALACIONES DE SEGURIDAD Y PROTECCION - BIF - PERIMETRAL BARRERAS DE INFRARROJOS | IEL - INSTALACION DE ELECTRICIDAD - ALI - ALUMBRADO INTERIOR | 250 | OFICINAS | Oficinas
9941 | ISP - INSTALACIONES DE SEGURIDAD Y PROTECCION - BMO - PERIMETRAL VOLUMETRICOS MICROONDAS | IEL - INSTALACION DE ELECTRICIDAD - ALI - ALUMBRADO INTERIOR | 8 | CONTROL ACCESOS | Portones
403528 | ISP - INSTALACIONES DE SEGURIDAD Y PROTECCION - CAB - CABLEADOS | IEL - INSTALACION DE ELECTRICIDAD - ALI - ALUMBRADO INTERIOR | 16 | INGRESOS, SALIDAS Y TRÁNSITOS | Celdas
403529 | ISP - INSTALACIONES DE SEGURIDAD Y PROTECCION - CAF - CAMARAS FIJAS | IEL - INSTALACION DE ELECTRICIDAD - ALI - ALUMBRADO INTERIOR | 32 | INGRESOS, SALIDAS Y TRÁNSITOS | Vis-Vis
10582 | ISP - INSTALACIONES DE SEGURIDAD Y PROTECCION - CAI - CENTRALITA ALARMAS INALAMBRICA-PULSADORES | IEL - INSTALACION DE ELECTRICIDAD - ALI - ALUMBRADO INTERIOR | 60 | INGRESOS, SALIDAS Y TRÁNSITOS | Oficina
405262 | ISP - INSTALACIONES DE SEGURIDAD Y PROTECCION - CCi - CENTRO DE CONTROL INTERIOR | IEL - INSTALACION DE ELECTRICIDAD - ALI - ALUMBRADO INTERIOR | 70 | INSTALACIONES | Pasillo
405261 | ISP - INSTALACIONES DE SEGURIDAD Y PROTECCION - CCp - CENTRO DE CONTROL PERIMETRAL | IEL - INSTALACION DE ELECTRICIDAD - ALI - ALUMBRADO INTERIOR | 134 | ENFERMERÍA | Celdas
129 | ISP - INSTALACIONES DE SEGURIDAD Y PROTECCION - CCT - CIRCUITO CERRADO TV-MATRICES | IEL - INSTALACION DE ELECTRICIDAD - ALI - ALUMBRADO INTERIOR | 90 | ENFERMERÍA | Oficina
403532 | ISP - INSTALACIONES DE SEGURIDAD Y PROTECCION - CDI - CENTRALES DIGITALES | IEL - INSTALACION DE ELECTRICIDAD - ALI - ALUMBRADO INTERIOR | 80 | COCINA | Cocina
403533 | ISP - INSTALACIONES DE SEGURIDAD Y PROTECCION - CEA - CENTRALES ELECTRONICAS DE ALARMAS | IEL - INSTALACION DE ELECTRICIDAD - ALI - ALUMBRADO INTERIOR | 10 | LAVANDERÍA | Lavanderia
403538 | ISP - INSTALACIONES DE SEGURIDAD Y PROTECCION - CER - CONSTRASTE APARATOS EQUIPO REGULACION | IEL - INSTALACION DE ELECTRICIDAD - ALI - ALUMBRADO INTERIOR | 70 | TALLERES | Talleres
405681 | ISP - INSTALACIONES DE SEGURIDAD Y PROTECCION - CIc - CUADROS DE INTEGRACION DE CAMPO | IEL - INSTALACION DE ELECTRICIDAD - ALI - ALUMBRADO INTERIOR | 20 | JEFATURA SERVICIOS | Jefatura Serv.
406462 | ISP - INSTALACIONES DE SEGURIDAD Y PROTECCION - CIC - CUADROS DE INTEGRACION DE CAMPO | IEL - INSTALACION DE ELECTRICIDAD - ALI - ALUMBRADO INTERIOR | 40 | TORRE CONTROL | Torre
403530 | ISP - INSTALACIONES DE SEGURIDAD Y PROTECCION - CMO - CAMARAS MOVILES | IEL - INSTALACION DE ELECTRICIDAD - ALI - ALUMBRADO INTERIOR | 48 | MÓDULO AISLAMIENTO | Celdas
403537 | ISP - INSTALACIONES DE SEGURIDAD Y PROTECCION - CON - CONECTORES | IEL - INSTALACION DE ELECTRICIDAD - ALI - ALUMBRADO INTERIOR | 80 | MÓDULO AISLAMIENTO | Oficina
403531 | ISP - INSTALACIONES DE SEGURIDAD Y PROTECCION - CTR - CENTRALES | IEL - INSTALACION DE ELECTRICIDAD - ALI - ALUMBRADO INTERIOR | 20 | ESCUELA | Escuela
403536 | ISP - INSTALACIONES DE SEGURIDAD Y PROTECCION - CTT - COMUNICACIONES-TELEFONIA-RED IBERCOM | IEL - INSTALACION DE ELECTRICIDAD - ALI - ALUMBRADO INTERIOR | 30 | DEPORTIVO | Polideportivo
405235 | ISP - INSTALACIONES DE SEGURIDAD Y PROTECCION - CYb - CIERRES Y BARRERAS | IEL - INSTALACION DE ELECTRICIDAD - ALI - ALUMBRADO INTERIOR | 130 | CULTURAL | Oficina
405260 | ISP - INSTALACIONES DE SEGURIDAD Y PROTECCION - DCo - DETECCION CO2 | IEL - INSTALACION DE ELECTRICIDAD - ALI - ALUMBRADO INTERIOR | 30 | PANADERÍA | Panderia
403543 | ISP - INSTALACIONES DE SEGURIDAD Y PROTECCION - DEO - DETECTORES IONICOS | IEL - INSTALACION DE ELECTRICIDAD - ALI - ALUMBRADO INTERIOR | 168 | MÓDULO MUJERES | Celdas
403539 | ISP - INSTALACIONES DE SEGURIDAD Y PROTECCION - DER - DERIVADORES | IEL - INSTALACION DE ELECTRICIDAD - ALI - ALUMBRADO INTERIOR | 30 | MÓDULO MUJERES | Comedor
405238 | ISP - INSTALACIONES DE SEGURIDAD Y PROTECCION - DMm - DETECTOR DE METALES MANUAL | IEL - INSTALACION DE ELECTRICIDAD - ALI - ALUMBRADO INTERIOR | 30 | MÓDULO MUJERES | Sala
403547 | ISP - INSTALACIONES DE SEGURIDAD Y PROTECCION - DOM - DOMOS | IEL - INSTALACION DE ELECTRICIDAD - ALI - ALUMBRADO INTERIOR | 140 | MÓDULO MUJERES | Pasillo
403542 | ISP - INSTALACIONES DE SEGURIDAD Y PROTECCION - DPM - DETECTORES DE PRESENCIA-CONTACTOS MAGNETICOS | IEL - INSTALACION DE ELECTRICIDAD - ALI - ALUMBRADO INTERIOR | 110 | MÓDULO MUJERES | Oficina
403545 | ISP - INSTALACIONES DE SEGURIDAD Y PROTECCION - DTE - DETECTORES TERMICOS | IEL - INSTALACION DE ELECTRICIDAD - ALI - ALUMBRADO INTERIOR | 168 | MÓDULO HOMBRES | Celdas M1
403544 | ISP - INSTALACIONES DE SEGURIDAD Y PROTECCION - DTO - DETECTORES OPTICOS | IEL - INSTALACION DE ELECTRICIDAD - ALI - ALUMBRADO INTERIOR | 30 | MÓDULO HOMBRES | Comedor M1
403546 | ISP - INSTALACIONES DE SEGURIDAD Y PROTECCION - DTT - DETECTORES TERMOVELOCIMETRICOS | IEL - INSTALACION DE ELECTRICIDAD - ALI - ALUMBRADO INTERIOR | 30 | MÓDULO HOMBRES | Sala M1
405237 | ISP - INSTALACIONES DE SEGURIDAD Y PROTECCION - EEm - ELEMENTOS ESTRUCTURALES Y MECANISMOS | IEL - INSTALACION DE ELECTRICIDAD - ALI - ALUMBRADO INTERIOR | 140 | MÓDULO HOMBRES | Pasillo M1
403553 | ISP - INSTALACIONES DE SEGURIDAD Y PROTECCION - FDA - FUENTES DE ALIMENTACION | IEL - INSTALACION DE ELECTRICIDAD - ALI - ALUMBRADO INTERIOR | 110 | MÓDULO HOMBRES | Oficina M1
403552 | ISP - INSTALACIONES DE SEGURIDAD Y PROTECCION - FDC - FINALES DE CARRERA | IEL - INSTALACION DE ELECTRICIDAD - ALI - ALUMBRADO INTERIOR | 168 | MÓDULO HOMBRES | Celdas M2
16277 | ISP - INSTALACIONES DE SEGURIDAD Y PROTECCION - FPS - PERIMETRAL-CABLE SENSOR DE VALLA- MICROFONICO | IEL - INSTALACION DE ELECTRICIDAD - ALI - ALUMBRADO INTERIOR | 30 | MÓDULO HOMBRES | Comedor M2
403555 | ISP - INSTALACIONES DE SEGURIDAD Y PROTECCION - IAP - INDICADORES DE ALARMAS PULSADORES | IEL - INSTALACION DE ELECTRICIDAD - ALI - ALUMBRADO INTERIOR | 30 | MÓDULO HOMBRES | Sala M2
403554 | ISP - INSTALACIONES DE SEGURIDAD Y PROTECCION - IDA - INDICADORES DE ACCION | IEL - INSTALACION DE ELECTRICIDAD - ALI - ALUMBRADO INTERIOR | 140 | MÓDULO HOMBRES | Pasillo M2
403556 | ISP - INSTALACIONES DE SEGURIDAD Y PROTECCION - IFU - INFRARROJOS ULTRASONIDOS | IEL - INSTALACION DE ELECTRICIDAD - ALI - ALUMBRADO INTERIOR | 110 | MÓDULO HOMBRES | Oficina M2
403557 | ISP - INSTALACIONES DE SEGURIDAD Y PROTECCION - INO - INSTALACION CORTINAS | IEL - INSTALACION DE ELECTRICIDAD - ALI - ALUMBRADO INTERIOR | 168 | MÓDULO HOMBRES | Celdas M3
403558 | ISP - INSTALACIONES DE SEGURIDAD Y PROTECCION - ITC - INTERFONOS CELDAS | IEL - INSTALACION DE ELECTRICIDAD - ALI - ALUMBRADO INTERIOR | 30 | MÓDULO HOMBRES | Comedor M3
9946 | ISP - INSTALACIONES DE SEGURIDAD Y PROTECCION - ITF - COMUNICACIONES-INTERFONIA-CENTRALES | IEL - INSTALACION DE ELECTRICIDAD - ALI - ALUMBRADO INTERIOR | 30 | MÓDULO HOMBRES | Sala M3
403561 | ISP - INSTALACIONES DE SEGURIDAD Y PROTECCION - ITI - INTERFONOS INTERIOR | IEL - INSTALACION DE ELECTRICIDAD - ALI - ALUMBRADO INTERIOR | 140 | MÓDULO HOMBRES | Pasillo M3
403559 | ISP - INSTALACIONES DE SEGURIDAD Y PROTECCION - ITO - INTERFONOS CONSOLA | IEL - INSTALACION DE ELECTRICIDAD - ALI - ALUMBRADO INTERIOR | 110 | MÓDULO HOMBRES | Oficina M3
403560 | ISP - INSTALACIONES DE SEGURIDAD Y PROTECCION - ITX - INTERFONOS EXTERIOR-LOCUTORIOS | IEL - INSTALACION DE ELECTRICIDAD - ALI - ALUMBRADO INTERIOR | 168 | MÓDULO HOMBRES | Celdas M4
407714 | ISP - INSTALACIONES DE SEGURIDAD Y PROTECCION - LIN-LINTERNAS DE SEGURIDAD | IEL - INSTALACION DE ELECTRICIDAD - ALI - ALUMBRADO INTERIOR | 30 | MÓDULO HOMBRES | Comedor M4
9945 | ISP - INSTALACIONES DE SEGURIDAD Y PROTECCION - MEG - COMUNICACIONES-MEGAFONIA-SUBCENTRALES | IEL - INSTALACION DE ELECTRICIDAD - ALI - ALUMBRADO INTERIOR | 30 | MÓDULO HOMBRES | Sala M4
403562 | ISP - INSTALACIONES DE SEGURIDAD Y PROTECCION - MIC - MICROFONOS | IEL - INSTALACION DE ELECTRICIDAD - ALI - ALUMBRADO INTERIOR | 140 | MÓDULO HOMBRES | Pasillo M4
403563 | ISP - INSTALACIONES DE SEGURIDAD Y PROTECCION - MNT - MONITORES | IEL - INSTALACION DE ELECTRICIDAD - ALI - ALUMBRADO INTERIOR | 110 | MÓDULO HOMBRES | Oficina M4
403564 | ISP - INSTALACIONES DE SEGURIDAD Y PROTECCION - NOS - NODOS SECUNDARIOS | IEL - INSTALACION DE ELECTRICIDAD - ALI - ALUMBRADO INTERIOR | 168 | MÓDULO HOMBRES | Celdas M5
405447 | ISP - INSTALACIONES DE SEGURIDAD Y PROTECCION - PCe - SISTEMA DE APERTURA DE CELDAS | IEL - INSTALACION DE ELECTRICIDAD - ALI - ALUMBRADO INTERIOR | 30 | MÓDULO HOMBRES | Comedor M5
405236 | ISP - INSTALACIONES DE SEGURIDAD Y PROTECCION - PCt - PUPITRES DE CONTROL | IEL - INSTALACION DE ELECTRICIDAD - ALI - ALUMBRADO INTERIOR | 30 | MÓDULO HOMBRES | Sala M5
403574 | ISP - INSTALACIONES DE SEGURIDAD Y PROTECCION - PDA - PULSADORES DE ALARMA | IEL - INSTALACION DE ELECTRICIDAD - ALI - ALUMBRADO INTERIOR | 140 | MÓDULO HOMBRES | Pasillo M5
403568 | ISP - INSTALACIONES DE SEGURIDAD Y PROTECCION - POS - POSICIONADORES | IEL - INSTALACION DE ELECTRICIDAD - ALI - ALUMBRADO INTERIOR | 110 | MÓDULO HOMBRES | Oficina M5
403566 | ISP - INSTALACIONES DE SEGURIDAD Y PROTECCION - PTE - PERIMETRAL TUBO SENSOR ENTERRADO | IEL - INSTALACION DE ELECTRICIDAD - ALI - ALUMBRADO INTERIOR | 168 | MÓDULO HOMBRES | Celdas M6
403567 | ISP - INSTALACIONES DE SEGURIDAD Y PROTECCION - PTV - PERIMETRAL VIDEOSENSOR | IEL - INSTALACION DE ELECTRICIDAD - ALI - ALUMBRADO INTERIOR | 30 | MÓDULO HOMBRES | Comedor M6
403565 | ISP - INSTALACIONES DE SEGURIDAD Y PROTECCION - PYS - PYSA | IEL - INSTALACION DE ELECTRICIDAD - ALI - ALUMBRADO INTERIOR | 30 | MÓDULO HOMBRES | Sala M6
403576 | ISP - INSTALACIONES DE SEGURIDAD Y PROTECCION - REE - RELES ELECTROMECANICOS | IEL - INSTALACION DE ELECTRICIDAD - ALI - ALUMBRADO INTERIOR | 140 | MÓDULO HOMBRES | Pasillo M6
407713 | ISP - INSTALACIONES DE SEGURIDAD Y PROTECCION - RTP-RADIO TRANSMISOR PORTATIL | IEL - INSTALACION DE ELECTRICIDAD - ALI - ALUMBRADO INTERIOR | 110 | MÓDULO HOMBRES | Oficina M6
403575 | ISP - INSTALACIONES DE SEGURIDAD Y PROTECCION - RXP - RAYOS X PAQUETERÍA | IEL - INSTALACION DE ELECTRICIDAD - ALI - ALUMBRADO INTERIOR | 168 | MÓDULO HOMBRES | Celdas M7
405234 | ISP - INSTALACIONES DE SEGURIDAD Y PROTECCION - SCa - ESCANER | IEL - INSTALACION DE ELECTRICIDAD - ALI - ALUMBRADO INTERIOR | 30 | MÓDULO HOMBRES | Comedor M7
403578 | ISP - INSTALACIONES DE SEGURIDAD Y PROTECCION - SCU - SECUENCIADORES | IEL - INSTALACION DE ELECTRICIDAD - ALI - ALUMBRADO INTERIOR | 30 | MÓDULO HOMBRES | Sala M7
16276 | ISP - INSTALACIONES DE SEGURIDAD Y PROTECCION - SEN - PERIMETRAL SENSOR ENTERRADO | IEL - INSTALACION DE ELECTRICIDAD - ALI - ALUMBRADO INTERIOR | 140 | MÓDULO HOMBRES | Pasillo M7
403579 | ISP - INSTALACIONES DE SEGURIDAD Y PROTECCION - SIR - SIRENAS | IEL - INSTALACION DE ELECTRICIDAD - ALI - ALUMBRADO INTERIOR | 110 | MÓDULO HOMBRES | Oficina M7
403580 | ISP - INSTALACIONES DE SEGURIDAD Y PROTECCION - SUB - SUBCENTRALES | IEL - INSTALACION DE ELECTRICIDAD - ALI - ALUMBRADO INTERIOR | 168 | MÓDULO HOMBRES | Celdas M8
403582 | ISP - INSTALACIONES DE SEGURIDAD Y PROTECCION - TDG - TECLADOS DE GESTION | IEL - INSTALACION DE ELECTRICIDAD - ALI - ALUMBRADO INTERIOR | 30 | MÓDULO HOMBRES | Comedor M8
403581 | ISP - INSTALACIONES DE SEGURIDAD Y PROTECCION - TEC - TECLADOS | IEL - INSTALACION DE ELECTRICIDAD - ALI - ALUMBRADO INTERIOR | 30 | MÓDULO HOMBRES | Sala M8
403584 | ISP - INSTALACIONES DE SEGURIDAD Y PROTECCION - TLM - TELEMETRIA | IEL - INSTALACION DE ELECTRICIDAD - ALI - ALUMBRADO INTERIOR | 140 | MÓDULO HOMBRES | Pasillo M8
403588 | ISP - INSTALACIONES DE SEGURIDAD Y PROTECCION - VDA - VIDEOGRABADOR ANALOGICO | IEL - INSTALACION DE ELECTRICIDAD - ALI - ALUMBRADO INTERIOR | 110 | MÓDULO HOMBRES | Oficina M8
404939 | ISP - INSTALACIONES DE SEGURIDAD Y PROTECCION - VDD-VIDEOGRABADOR DIGITAL | IEL - INSTALACION DE ELECTRICIDAD - ALI - ALUMBRADO INTERIOR | 168 | MÓDULO HOMBRES | Celdas M9
406463 | ISP - INSTALACIONES DE SEGURIDAD Y PROTECCION - VDO - VALLADO | IEL - INSTALACION DE ELECTRICIDAD - ALI - ALUMBRADO INTERIOR | 30 | MÓDULO HOMBRES | Comedor M9
405263 | ISP - INSTALACIONES DE SEGURIDAD Y PROTECCION - VDp - VIDEOSENSORES DETECCION PERIMETRAL | IEL - INSTALACION DE ELECTRICIDAD - ALI - ALUMBRADO INTERIOR | 30 | MÓDULO HOMBRES | Sala M9
403589 | ISP - INSTALACIONES DE SEGURIDAD Y PROTECCION - VIP - VOLUMETRICOS DE INFRARROJOS PASIVOS | IEL - INSTALACION DE ELECTRICIDAD - ALI - ALUMBRADO INTERIOR | 140 | MÓDULO HOMBRES | Pasillo M9
406464 | IVD - INSTALACIÓN DE VOZ Y DATOS - BPE - BUSCAPERSONAS | IEL - INSTALACION DE ELECTRICIDAD - ALI - ALUMBRADO INTERIOR | 110 | MÓDULO HOMBRES | Oficina M9
405239 | IVD - INSTALACIÓN DE VOZ Y DATOS - CVD - CENTRALITA DE TELEFONIA | IEL - INSTALACION DE ELECTRICIDAD - BCD - BATERIA DE CONDENSADORES | 1 | INSTALACIONES | Torre
405240 | IVD - INSTALACIÓN DE VOZ Y DATOS - RAk - RACK | IEL - INSTALACION DE ELECTRICIDAD - CDS - CUADRO DISTRIB/MANDO/SECUND | 1 | INSTALACIONES | Torre
406466 | IVD - INSTALACIÓN DE VOZ Y DATOS - RVD - RED DE DISTRIBUCION Y ACCESORIOS | IEL - INSTALACION DE ELECTRICIDAD - CGB - CUADRO GENERAL BAJA TENSION | 1 | INSTALACIONES | Torre
403583 | IVD - INSTALACIÓN DE VOZ Y DATOS - TAN - TELEFONOS ANALOGICOS | IEL - INSTALACION DE ELECTRICIDAD - COE - CONTADOR ELÉCTRICO | 1 | INSTALACIONES | Caseta Alta
407715 | IVD - INSTALACIÓN DE VOZ Y DATOS - WAL-WALKIES | IEL - INSTALACION DE ELECTRICIDAD - CTP - CENTRO DE TRANSFORMACION | 1 | INSTALACIONES | Torre
405245 | LAV - LAVANDERÍA - CAL - CALANDRA | IEL - INSTALACION DE ELECTRICIDAD - EPM - ELEMENTO PROTEC. Y MANIOBRA | 1 | INSTALACIONES | Torre
403550 | LAV - LAVANDERÍA - CEN - CENTRIFUGADORA | IEL - INSTALACION DE ELECTRICIDAD - GEL - GRUPO ELECTROGENO | 1 | INSTALACIONES | Torre
405246 | LAV - LAVANDERÍA - LVa - LAVADORA | IEL - INSTALACION DE ELECTRICIDAD - LDA - LINEAS DISTRIB. Y ACCESORIOS | 1 | INSTALACIONES | Torre
405248 | LAV - LAVANDERÍA - PLA - PLANCHADORA | IEL - INSTALACION DE ELECTRICIDAD - MEC-MECANISMOS ELECTRICOS | 10 | CONTROL ACCESOS | Control
405247 | LAV - LAVANDERÍA - SEc - SECADORA | IEL - INSTALACION DE ELECTRICIDAD - MEC-MECANISMOS ELECTRICOS | 10 | CONTROL ACCESOS | Control 2
403577 | LAV - LAVANDERÍA - SEL - SECADORAS LAVANDERIA | IEL - INSTALACION DE ELECTRICIDAD - MEC-MECANISMOS ELECTRICOS | 35 | COMUNICACIONES | Sala Visitas
407719 | OFI - DOCUMENTOS - OTI - ORDEN DE TRABAJO INTERNA | IEL - INSTALACION DE ELECTRICIDAD - MEC-MECANISMOS ELECTRICOS | 60 | CUERPO GUARDIA | Guardia Civil
9739 | PAU - PUERTAS AUTOMÁTICAS - PAE - PUERTAS ELÉCTRICAS | IEL - INSTALACION DE ELECTRICIDAD - MEC-MECANISMOS ELECTRICOS | 375 | OFICINAS | Oficina
406467 | PAU - PUERTAS AUTOMÁTICAS - PAQ - PUERTAS AUTOMATICAS HERMETICAS | IEL - INSTALACION DE ELECTRICIDAD - MEC-MECANISMOS ELECTRICOS | 60 | JEFATURA SERVICIOS | Jefatura Serv.
403570 | PAU - PUERTAS AUTOMÁTICAS - PEE - PUERTAS ELECTRONICAS | IEL - INSTALACION DE ELECTRICIDAD - MEC-MECANISMOS ELECTRICOS | 80 | TORRE CONTROL | Torre
405241 | PAU - PUERTAS AUTOMÁTICAS - PGe - PUERTAS DE GARAJE ELECTRICAS | IEL - INSTALACION DE ELECTRICIDAD - MEC-MECANISMOS ELECTRICOS | 36 | ESCUELA | Escuela
406468 | PAU - PUERTAS AUTOMÁTICAS - PGH - PUERTAS DE GARAJE HIDRAULICAS | IEL - INSTALACION DE ELECTRICIDAD - MEC-MECANISMOS ELECTRICOS | 40 | COMUNICACIONES EN CONVIVENCIA | Vis-Vis
403572 | PAU - PUERTAS AUTOMÁTICAS - PMO - PUERTAS MOTORIZADAS | IEL - INSTALACION DE ELECTRICIDAD - MEC-MECANISMOS ELECTRICOS | 32 | INGRESOS, SALIDAS Y TRÁNSITOS | Celdas
405268 | PAU - PUERTAS AUTOMÁTICAS - PNm - PUERTAS NEUMATICAS | IEL - INSTALACION DE ELECTRICIDAD - MEC-MECANISMOS ELECTRICOS | 48 | INGRESOS, SALIDAS Y TRÁNSITOS | Oficina
403571 | PAU - PUERTAS AUTOMÁTICAS - PUH - PUERTAS HIDRAULICAS | IEL - INSTALACION DE ELECTRICIDAD - MEC-MECANISMOS ELECTRICOS | 65 | TALLERES | Talleres
147 | PCI - INSTALACION PROTECCION CONTRA INCENDIOS - ALG - ALJIBE INCENDIOS | IEL - INSTALACION DE ELECTRICIDAD - MEC-MECANISMOS ELECTRICOS | 30 | DEPORTIVO | Polideportivo
145 | PCI - INSTALACION PROTECCION CONTRA INCENDIOS - BID - BOMBA DE INCENDIOS DIESEL | IEL - INSTALACION DE ELECTRICIDAD - MEC-MECANISMOS ELECTRICOS | 90 | CULTURAL | Oficinas
149 | PCI - INSTALACION PROTECCION CONTRA INCENDIOS - BIE - BOCA DE INCENDIO EQUIPADA | IEL - INSTALACION DE ELECTRICIDAD - MEC-MECANISMOS ELECTRICOS | 40 | COCINA | Cocina
150 | PCI - INSTALACION PROTECCION CONTRA INCENDIOS - BIJ - BOMBA DE INCENDIOS JOCKEY | IEL - INSTALACION DE ELECTRICIDAD - MEC-MECANISMOS ELECTRICOS | 20 | PANADERÍA | Panaderia
151 | PCI - INSTALACION PROTECCION CONTRA INCENDIOS - BIP - BOMBA DE INCENDIOS ELECTRICA | IEL - INSTALACION DE ELECTRICIDAD - MEC-MECANISMOS ELECTRICOS | 18 | LAVANDERÍA | Lavanderia
158 | PCI - INSTALACION PROTECCION CONTRA INCENDIOS - CCF - SISTEMAS DE SECTORIZACIÓN PUERTAS CORTAFUEGOS | IEL - INSTALACION DE ELECTRICIDAD - MEC-MECANISMOS ELECTRICOS | 504 | MÓDULO HOMBRES | Celdas M1
152 | PCI - INSTALACION PROTECCION CONTRA INCENDIOS - COI - CONTADORES AGUA INCENDIOS | IEL - INSTALACION DE ELECTRICIDAD - MEC-MECANISMOS ELECTRICOS | 100 | MÓDULO HOMBRES | M-1
403540 | PCI - INSTALACION PROTECCION CONTRA INCENDIOS - DCA - DETECCCION DE INCENDIOS-CENTRALES ANALOGICAS | IEL - INSTALACION DE ELECTRICIDAD - MEC-MECANISMOS ELECTRICOS | 504 | MÓDULO HOMBRES | Celdas M2
153 | PCI - INSTALACION PROTECCION CONTRA INCENDIOS - EAP - EXTINCIÓN AUTOMÁTICA AGUA | IEL - INSTALACION DE ELECTRICIDAD - MEC-MECANISMOS ELECTRICOS | 100 | MÓDULO HOMBRES | M-2
154 | PCI - INSTALACION PROTECCION CONTRA INCENDIOS - EAR - EXTINCIÓN AUTOMÁTICA ARGÓN | IEL - INSTALACION DE ELECTRICIDAD - MEC-MECANISMOS ELECTRICOS | 504 | MÓDULO HOMBRES | Celdas M3
155 | PCI - INSTALACION PROTECCION CONTRA INCENDIOS - ECO - EXTINCIÓN AUTOMÁTICA CO2 | IEL - INSTALACION DE ELECTRICIDAD - MEC-MECANISMOS ELECTRICOS | 100 | MÓDULO HOMBRES | M3
156 | PCI - INSTALACION PROTECCION CONTRA INCENDIOS - EFE - EXTINCIÓN AUTOMÁTICA FE-13, FM-200, NAF-SIII | IEL - INSTALACION DE ELECTRICIDAD - MEC-MECANISMOS ELECTRICOS | 504 | MÓDULO HOMBRES | Celdas M4
406471 | PCI - INSTALACION PROTECCION CONTRA INCENDIOS - EFM - EXTINCION AUT.MEDIANTE FM200 | IEL - INSTALACION DE ELECTRICIDAD - MEC-MECANISMOS ELECTRICOS | 100 | MÓDULO HOMBRES | M4
406472 | PCI - INSTALACION PROTECCION CONTRA INCENDIOS - EHA - EXTINCION AUT.MEDIANTE HALON | IEL - INSTALACION DE ELECTRICIDAD - MEC-MECANISMOS ELECTRICOS | 504 | MÓDULO HOMBRES | Celdas M5
406473 | PCI - INSTALACION PROTECCION CONTRA INCENDIOS - EHI - ESCALERA HIDRAULICA PCI | IEL - INSTALACION DE ELECTRICIDAD - MEC-MECANISMOS ELECTRICOS | 100 | MÓDULO HOMBRES | M5
406474 | PCI - INSTALACION PROTECCION CONTRA INCENDIOS - ENA - EXTINCION AUT.MEDIANTE NAF SIII | IEL - INSTALACION DE ELECTRICIDAD - MEC-MECANISMOS ELECTRICOS | 504 | MÓDULO HOMBRES | Celdas M6
407244 | PCI - INSTALACION PROTECCION CONTRA INCENDIOS - ERA - EQUIPOS DE RESPIRACIÓN AUTÓNOMA | IEL - INSTALACION DE ELECTRICIDAD - MEC-MECANISMOS ELECTRICOS | 100 | MÓDULO HOMBRES | M6
403705 | PCI - INSTALACION PROTECCION CONTRA INCENDIOS - EXT-EXTINTORES PORTÁTILES | IEL - INSTALACION DE ELECTRICIDAD - MEC-MECANISMOS ELECTRICOS | 504 | MÓDULO HOMBRES | Celdas M7
142 | PCI - INSTALACION PROTECCION CONTRA INCENDIOS - EXU - EXUTORIOS | IEL - INSTALACION DE ELECTRICIDAD - MEC-MECANISMOS ELECTRICOS | 100 | MÓDULO HOMBRES | M7
141 | PCI - INSTALACION PROTECCION CONTRA INCENDIOS - ICS - COLUMNA SECA | IEL - INSTALACION DE ELECTRICIDAD - MEC-MECANISMOS ELECTRICOS | 504 | MÓDULO HOMBRES | Celdas M8
406475 | PCI - INSTALACION PROTECCION CONTRA INCENDIOS - PCF - SECT. PUERTAS CORTAFUEGOS | IEL - INSTALACION DE ELECTRICIDAD - MEC-MECANISMOS ELECTRICOS | 100 | MÓDULO HOMBRES | M8
403573 | PCI - INSTALACION PROTECCION CONTRA INCENDIOS - PUL - PULSADORES | IEL - INSTALACION DE ELECTRICIDAD - MEC-MECANISMOS ELECTRICOS | 504 | MÓDULO HOMBRES | Celdas M9
140 | PCI - INSTALACION PROTECCION CONTRA INCENDIOS - REH - RED EXTERIOR DE HIDRANTES | IEL - INSTALACION DE ELECTRICIDAD - MEC-MECANISMOS ELECTRICOS | 100 | MÓDULO HOMBRES | M9
139 | PCI - INSTALACION PROTECCION CONTRA INCENDIOS - ROC - ROCIADORES DE AGUA | IEL - INSTALACION DE ELECTRICIDAD - MEC-MECANISMOS ELECTRICOS | 504 | MÓDULO MUJERES | Celdas M10
138 | PCI - INSTALACION PROTECCION CONTRA INCENDIOS - SAA - SISTEMA AUTOMÁTICO DE DETECCIÓN Y ALARMA | IEL - INSTALACION DE ELECTRICIDAD - MEC-MECANISMOS ELECTRICOS | 100 | MÓDULO MUJERES | M10
406476 | PCI - INSTALACION PROTECCION CONTRA INCENDIOS - SCS - SISTEMA DE PUERTAS CORREDERAS DE SECTORIZACION | IEL - INSTALACION DE ELECTRICIDAD - MEC-MECANISMOS ELECTRICOS | 264 | MÓDULO AISLAMIENTO | Celdas Aisl
137 | PCI - INSTALACION PROTECCION CONTRA INCENDIOS - SFE - SISTEMAS FIJOS DE EXTINCION | IEL - INSTALACION DE ELECTRICIDAD - MEC-MECANISMOS ELECTRICOS | 100 | MÓDULO AISLAMIENTO | Aislamiento
136 | PCI - INSTALACION PROTECCION CONTRA INCENDIOS - SHA - ESFERAS DE HALON | IEL - INSTALACION DE ELECTRICIDAD - MEC-MECANISMOS ELECTRICOS | 270 | ENFERMERÍA | Celdas Enf
406477 | PCI - INSTALACION PROTECCION CONTRA INCENDIOS - SHP - SISTEMA HUMEDO CONTRA INCENDIOS | IEL - INSTALACION DE ELECTRICIDAD - MEC-MECANISMOS ELECTRICOS | 100 | ENFERMERÍA | Enfermeria
135 | PCI - INSTALACION PROTECCION CONTRA INCENDIOS - SMA - SISTEMA MANUAL DE ALARMA DE INCENDIOS | IEL - INSTALACION DE ELECTRICIDAD - PAR - PARARRAYOS | 4 | INSTALACIONES | Recinto Exterior
405584 | PCI - INSTALACION PROTECCION CONTRA INCENDIOS - SPi - SISTEMA DE PREACCION CONTRA INCENDIOS | IEL - INSTALACION DE ELECTRICIDAD - RDT - RED DE TIERRAS GENERAL | 1 | INSTALACIONES | Campo futbol
134 | PCI - INSTALACION PROTECCION CONTRA INCENDIOS - TAI - TRATAMIENTO AGUA INCENDIOS | IEL - INSTALACION DE ELECTRICIDAD - SAI - SIST. ALIMEN. ININTERRUMPIDA | 2 | OFICINAS | Oficinas
406546 | PRV - PREVENCIÓN DE RIESGOS - PAE-ACCIONES EN EVALUACIONES | IEL - INSTALACION DE ELECTRICIDAD - SAI - SIST. ALIMEN. ININTERRUMPIDA | 1 | OFICINAS | Informática
406545 | PRV - PREVENCIÓN DE RIESGOS - PHA- HERRAMIENTAS Y MAQUINARIA | IEL - INSTALACION DE ELECTRICIDAD - SAI - SIST. ALIMEN. ININTERRUMPIDA | 1 | TORRE CONTROL | Torre Control
406544 | PRV - PREVENCIÓN DE RIESGOS - PRG-PREVENCIÓN DE RIESGOS GENERAL | IFS - INSTALACION DE FONTANERIA Y SANEAMIENTO - ACH - AGUA CALIENTE: HIGIEN.SANITARIA | 1 | INSTALACIONES | Intalaciones
159 | TRA - INSTALACION DE TRANSPORTE - AEL - ASCENSOR ELECTRICO | IFS - INSTALACION DE FONTANERIA Y SANEAMIENTO - AFH - AGUA CONSUMO HUMANO | 1 | INSTALACIONES | Intalaciones
405448 | TRA - INSTALACION DE TRANSPORTE - AHi - ASCENSOR HIDRAULICO | IFS - INSTALACION DE FONTANERIA Y SANEAMIENTO - ALf - ALJIBES/DEPOSITOS AGUA FRIA | 2 | INSTALACIONES | Depositos
405449 | TRA - INSTALACION DE TRANSPORTE - TNe - TRANSPORTE NEUMATICO | IFS - INSTALACION DE FONTANERIA Y SANEAMIENTO - ASa - GRIFERIA,ACCESORIOS Y SANITARIOS | 3 | CONTROL ACCESOS | Control
405266 | TRA - TRANSPORTES - CAr- CARROS | IFS - INSTALACION DE FONTANERIA Y SANEAMIENTO - ASa - GRIFERIA,ACCESORIOS Y SANITARIOS | 3 | CONTROL ACCESOS | Control 2
406478 | VAP - VAPOR - CVE - CALDERA VAPOR ELECTRICA >1000KW | IFS - INSTALACION DE FONTANERIA Y SANEAMIENTO - ASa - GRIFERIA,ACCESORIOS Y SANITARIOS | 8 | CUERPO GUARDIA | Guardia Civil
405586 | VAP - VAPOR - CVm - CALDERA DE VAPOR P < 1000 KW | IFS - INSTALACION DE FONTANERIA Y SANEAMIENTO - ASa - GRIFERIA,ACCESORIOS Y SANITARIOS | 18 | COMUNICACIONES | Comunicaciones
406479 | VAP - VAPOR - CVS - CALDERA VAPOR ELECTRICA 70<P<1000KW | IFS - INSTALACION DE FONTANERIA Y SANEAMIENTO - ASa - GRIFERIA,ACCESORIOS Y SANITARIOS | 74 | OFICINAS | Oficinas
406480 | VAP - VAPOR - CVX - CALDERA DE VAPOR P>1000KW | IFS - INSTALACION DE FONTANERIA Y SANEAMIENTO - ASa - GRIFERIA,ACCESORIOS Y SANITARIOS | 15 | COMUNICACIONES | Vis-Vis
3260 | VAR - VARIOS - ALB - TRABAJOS DE ALBAÑILERÍA | IFS - INSTALACION DE FONTANERIA Y SANEAMIENTO - ASa - GRIFERIA,ACCESORIOS Y SANITARIOS | 64 | INGRESOS, SALIDAS Y TRÁNSITOS | Celdas Ing
3261 | VAR - VARIOS - CAP - TRABAJOS DE CARPINTERÍA | IFS - INSTALACION DE FONTANERIA Y SANEAMIENTO - ASa - GRIFERIA,ACCESORIOS Y SANITARIOS | 24 | INGRESOS, SALIDAS Y TRÁNSITOS | Oficinas
3264 | VAR - VARIOS - CEJ - TRABAJOS DE CERRAJERÍA | IFS - INSTALACION DE FONTANERIA Y SANEAMIENTO - ASa - GRIFERIA,ACCESORIOS Y SANITARIOS | 10 | JEFATURA SERVICIOS | Oficina
8606 | VAR - VARIOS - CRI - TRABAJOS DE CRISTALERÍA | IFS - INSTALACION DE FONTANERIA Y SANEAMIENTO - ASa - GRIFERIA,ACCESORIOS Y SANITARIOS | 20 | TORRE CONTROL | Torre Control
407805 | VAR - VARIOS - JAL-JARDINERÍA Y LIMPIEZA | IFS - INSTALACION DE FONTANERIA Y SANEAMIENTO - ASa - GRIFERIA,ACCESORIOS Y SANITARIOS | 204 | MÓDULO AISLAMIENTO | Celdas Aisl
3263 | VAR - VARIOS - MOB - MOBILIARIO | IFS - INSTALACION DE FONTANERIA Y SANEAMIENTO - ASa - GRIFERIA,ACCESORIOS Y SANITARIOS | 36 | MÓDULO AISLAMIENTO | Aislamiento
407716 | VAR - VARIOS - OTI - ORDEN TRABAJO INTERNA | IFS - INSTALACION DE FONTANERIA Y SANEAMIENTO - ASa - GRIFERIA,ACCESORIOS Y SANITARIOS | 176 | ENFERMERÍA | Celdas Enf
3262 | VAR - VARIOS - PNT - TRABAJOS DE PINTURA | IFS - INSTALACION DE FONTANERIA Y SANEAMIENTO - ASa - GRIFERIA,ACCESORIOS Y SANITARIOS | 120 | ENFERMERÍA | Enfermeria
8673 | VAR - VARIOS - RPR - RECOGIDA DE PRODUCTOS RECICLABLES | IFS - INSTALACION DE FONTANERIA Y SANEAMIENTO - ASa - GRIFERIA,ACCESORIOS Y SANITARIOS | 40 | LAVANDERÍA | Lavanderia
|  | IFS - INSTALACION DE FONTANERIA Y SANEAMIENTO - ASa - GRIFERIA,ACCESORIOS Y SANITARIOS | 10 | PANADERÍA | Panaderia
|  | IFS - INSTALACION DE FONTANERIA Y SANEAMIENTO - ASa - GRIFERIA,ACCESORIOS Y SANITARIOS | 80 | COCINA | Cocina
|  | IFS - INSTALACION DE FONTANERIA Y SANEAMIENTO - ASa - GRIFERIA,ACCESORIOS Y SANITARIOS | 60 | CULTURAL | Cultural
|  | IFS - INSTALACION DE FONTANERIA Y SANEAMIENTO - ASa - GRIFERIA,ACCESORIOS Y SANITARIOS | 40 | DEPORTIVO | Polideportivo
|  | IFS - INSTALACION DE FONTANERIA Y SANEAMIENTO - ASa - GRIFERIA,ACCESORIOS Y SANITARIOS | 28 | TALLERES | Talleres
|  | IFS - INSTALACION DE FONTANERIA Y SANEAMIENTO - ASa - GRIFERIA,ACCESORIOS Y SANITARIOS | 420 | MÓDULO MUJERES | Celdas M10
|  | IFS - INSTALACION DE FONTANERIA Y SANEAMIENTO - ASa - GRIFERIA,ACCESORIOS Y SANITARIOS | 56 | MÓDULO MUJERES | M10
|  | IFS - INSTALACION DE FONTANERIA Y SANEAMIENTO - ASa - GRIFERIA,ACCESORIOS Y SANITARIOS | 420 | MÓDULO HOMBRES | Celdas M1
|  | IFS - INSTALACION DE FONTANERIA Y SANEAMIENTO - ASa - GRIFERIA,ACCESORIOS Y SANITARIOS | 56 | MÓDULO HOMBRES | M1
|  | IFS - INSTALACION DE FONTANERIA Y SANEAMIENTO - ASa - GRIFERIA,ACCESORIOS Y SANITARIOS | 420 | MÓDULO HOMBRES | Celdas M2
|  | IFS - INSTALACION DE FONTANERIA Y SANEAMIENTO - ASa - GRIFERIA,ACCESORIOS Y SANITARIOS | 56 | MÓDULO HOMBRES | M2
|  | IFS - INSTALACION DE FONTANERIA Y SANEAMIENTO - ASa - GRIFERIA,ACCESORIOS Y SANITARIOS | 420 | MÓDULO HOMBRES | Celdas M3
|  | IFS - INSTALACION DE FONTANERIA Y SANEAMIENTO - ASa - GRIFERIA,ACCESORIOS Y SANITARIOS | 56 | MÓDULO HOMBRES | M3
|  | IFS - INSTALACION DE FONTANERIA Y SANEAMIENTO - ASa - GRIFERIA,ACCESORIOS Y SANITARIOS | 420 | MÓDULO HOMBRES | Celdas M4
|  | IFS - INSTALACION DE FONTANERIA Y SANEAMIENTO - ASa - GRIFERIA,ACCESORIOS Y SANITARIOS | 56 | MÓDULO HOMBRES | M4
|  | IFS - INSTALACION DE FONTANERIA Y SANEAMIENTO - ASa - GRIFERIA,ACCESORIOS Y SANITARIOS | 420 | MÓDULO HOMBRES | Celdas M5
|  | IFS - INSTALACION DE FONTANERIA Y SANEAMIENTO - ASa - GRIFERIA,ACCESORIOS Y SANITARIOS | 56 | MÓDULO HOMBRES | M5
|  | IFS - INSTALACION DE FONTANERIA Y SANEAMIENTO - ASa - GRIFERIA,ACCESORIOS Y SANITARIOS | 420 | MÓDULO HOMBRES | Celdas M6
|  | IFS - INSTALACION DE FONTANERIA Y SANEAMIENTO - ASa - GRIFERIA,ACCESORIOS Y SANITARIOS | 56 | MÓDULO HOMBRES | M6
|  | IFS - INSTALACION DE FONTANERIA Y SANEAMIENTO - ASa - GRIFERIA,ACCESORIOS Y SANITARIOS | 420 | MÓDULO HOMBRES | Celdas M7
|  | IFS - INSTALACION DE FONTANERIA Y SANEAMIENTO - ASa - GRIFERIA,ACCESORIOS Y SANITARIOS | 56 | MÓDULO HOMBRES | M7
|  | IFS - INSTALACION DE FONTANERIA Y SANEAMIENTO - ASa - GRIFERIA,ACCESORIOS Y SANITARIOS | 420 | MÓDULO HOMBRES | Celdas M8
|  | IFS - INSTALACION DE FONTANERIA Y SANEAMIENTO - ASa - GRIFERIA,ACCESORIOS Y SANITARIOS | 56 | MÓDULO HOMBRES | M8
|  | IFS - INSTALACION DE FONTANERIA Y SANEAMIENTO - ASa - GRIFERIA,ACCESORIOS Y SANITARIOS | 420 | MÓDULO HOMBRES | Celdas M9
|  | IFS - INSTALACION DE FONTANERIA Y SANEAMIENTO - ASa - GRIFERIA,ACCESORIOS Y SANITARIOS | 56 | MÓDULO HOMBRES | M9
|  | IFS - INSTALACION DE FONTANERIA Y SANEAMIENTO - ASa - GRIFERIA,ACCESORIOS Y SANITARIOS | 6 | INSTALACIONES | Campo futbol
|  | IFS - INSTALACION DE FONTANERIA Y SANEAMIENTO - ASa - GRIFERIA,ACCESORIOS Y SANITARIOS | 4 | INSTALACIONES | Jardin Polidep
|  | IFS - INSTALACION DE FONTANERIA Y SANEAMIENTO - COa - CONTADORES DE AGUA FRIA | 1 | INSTALACIONES | Depositos
|  | IFS - INSTALACION DE FONTANERIA Y SANEAMIENTO - DAF - DEPURADORA AGUAS FECALES | 1 | INSTALACIONES | Depuradora
|  | IFS - INSTALACION DE FONTANERIA Y SANEAMIENTO - DAN - DEPOSITO ANTIARIETE | 2 | INSTALACIONES | Depuradora
|  | IFS - INSTALACION DE FONTANERIA Y SANEAMIENTO - ECl - EQUIPO DE CLORACION | 1 | INSTALACIONES | Depositos
|  | IFS - INSTALACION DE FONTANERIA Y SANEAMIENTO - GPA - GRUPO DE PRESION AGUA SANITARIA | 1 | INSTALACIONES | Depositos
|  | IFS - INSTALACION DE FONTANERIA Y SANEAMIENTO - RDA - RED DE DISTRIBUCION DE AGUA SANITARIA | 1 | INSTALACIONES | Centro
|  | IFS - INSTALACION DE FONTANERIA Y SANEAMIENTO - RSA - RED DE SANEAMIENTO | 1 | INSTALACIONES | Centro
|  | IFS - INSTALACION DE FONTANERIA Y SANEAMIENTO - SDG - SEPARADOR DE GRASA | 1 | INSTALACIONES | Cocina
|  | IFS - INSTALACION DE FONTANERIA Y SANEAMIENTO - VAL-VALVULERIA Y ACCESORIOS DE CORTE SECCIONADOS | 1 | INSTALACIONES | Cocina
|  | IPC - INSTALACION DE PRODUCCION DE CALOR - CFI - CALDERA GASÓLEO INDIVIDUAL < 70 Kw | 4 | INSTALACIONES | Torre
|  | IPC - INSTALACION DE PRODUCCION DE CALOR - CFI - CALDERA GASÓLEO INDIVIDUAL < 70 Kw | 1 | INSTALACIONES | Oficinas
|  | IPC - INSTALACION DE PRODUCCION DE CALOR - QCF - QUEMADOR COMBUSTIBLE LIQUIDO | 4 | INSTALACIONES | Torre
|  | IPC - INSTALACION DE PRODUCCION DE CALOR - QCF - QUEMADOR COMBUSTIBLE LIQUIDO | 1 | INSTALACIONES | Oficinas
|  | IPF - INSTALACION DE PRODUCCION DE FRIO - AFS - EQUIPOS AUTONOMOS | 2 | JEFATURA SERVICIOS | Jefatura Serv.
|  | IPF - INSTALACION DE PRODUCCION DE FRIO - AFS - EQUIPOS AUTONOMOS | 2 | MÓDULO AISLAMIENTO | Aislamiento
|  | IPF - INSTALACION DE PRODUCCION DE FRIO - AFS - EQUIPOS AUTONOMOS | 2 | COCINA | Cocina
|  | IPF - INSTALACION DE PRODUCCION DE FRIO - AFS - EQUIPOS AUTONOMOS | 2 | ENFERMERÍA | Enfermeria
|  | IPF - INSTALACION DE PRODUCCION DE FRIO - AFS - EQUIPOS AUTONOMOS | 2 | MÓDULO HOMBRES | M4
|  | IPF - INSTALACION DE PRODUCCION DE FRIO - AFS - EQUIPOS AUTONOMOS | 2 | MÓDULO HOMBRES | M7
|  | IPF - INSTALACION DE PRODUCCION DE FRIO - AFS - EQUIPOS AUTONOMOS | 12 | TALLERES | Almacen Mant
|  | IPF - INSTALACION DE PRODUCCION DE FRIO - cfr1- CAMARA CONGELACION | 1 | COCINA | Cocina
|  | IPF - INSTALACION DE PRODUCCION DE FRIO - cfr2- CAMARA CONSERVACION | 4 | COCINA | Cocina
|  | ISP - INSTALACIONES DE SEGURIDAD Y PROTECCION - ADM - ARCOS DETECTORES | 1 | TALLERES | Talleres
|  | ISP - INSTALACIONES DE SEGURIDAD Y PROTECCION - ADM - ARCOS DETECTORES | 1 | MÓDULO AISLAMIENTO | Aislamiento
|  | ISP - INSTALACIONES DE SEGURIDAD Y PROTECCION - ADM - ARCOS DETECTORES | 1 | DEPORTIVO | Polideportivo
|  | ISP - INSTALACIONES DE SEGURIDAD Y PROTECCION - ADM - ARCOS DETECTORES | 1 | INGRESOS, SALIDAS Y TRÁNSITOS | Ingresos
|  | ISP - INSTALACIONES DE SEGURIDAD Y PROTECCION - ADM - ARCOS DETECTORES | 1 | COMUNICACIONES | Comunicaciones
|  | ISP - INSTALACIONES DE SEGURIDAD Y PROTECCION - ALT - ALTAVOCES | 4 | TORRE CONTROL | Torre
|  | ISP - INSTALACIONES DE SEGURIDAD Y PROTECCION - ALT - ALTAVOCES | 4 | COMUNICACIONES | Sala Comunicac
|  | ISP - INSTALACIONES DE SEGURIDAD Y PROTECCION - ALT - ALTAVOCES | 4 | MÓDULO MUJERES | Patio M10
|  | ISP - INSTALACIONES DE SEGURIDAD Y PROTECCION - ALT - ALTAVOCES | 4 | MÓDULO AISLAMIENTO | Patio Aislam
|  | ISP - INSTALACIONES DE SEGURIDAD Y PROTECCION - ALT - ALTAVOCES | 4 | MÓDULO HOMBRES | Patio M1
|  | ISP - INSTALACIONES DE SEGURIDAD Y PROTECCION - ALT - ALTAVOCES | 4 | MÓDULO HOMBRES | Patio M2
|  | ISP - INSTALACIONES DE SEGURIDAD Y PROTECCION - ALT - ALTAVOCES | 4 | MÓDULO HOMBRES | Patio M3
|  | ISP - INSTALACIONES DE SEGURIDAD Y PROTECCION - ALT - ALTAVOCES | 4 | MÓDULO HOMBRES | Patio M4
|  | ISP - INSTALACIONES DE SEGURIDAD Y PROTECCION - ALT - ALTAVOCES | 4 | MÓDULO HOMBRES | Patio M5
|  | ISP - INSTALACIONES DE SEGURIDAD Y PROTECCION - ALT - ALTAVOCES | 4 | MÓDULO HOMBRES | Patio M6
|  | ISP - INSTALACIONES DE SEGURIDAD Y PROTECCION - ALT - ALTAVOCES | 4 | MÓDULO HOMBRES | Patio M7
|  | ISP - INSTALACIONES DE SEGURIDAD Y PROTECCION - ALT - ALTAVOCES | 4 | MÓDULO HOMBRES | Patio M8
|  | ISP - INSTALACIONES DE SEGURIDAD Y PROTECCION - ALT - ALTAVOCES | 4 | MÓDULO HOMBRES | Patio M9
|  | ISP - INSTALACIONES DE SEGURIDAD Y PROTECCION - BMO - PERIMETRAL VOLUMETRICOS MICROONDAS | 9 | INSTALACIONES | Recinto Exterior
|  | ISP - INSTALACIONES DE SEGURIDAD Y PROTECCION - BIF - PERIMETRAL BARRERAS DE INFRARROJOS | 12 | INSTALACIONES | Recinto Exterior
|  | ISP - INSTALACIONES DE SEGURIDAD Y PROTECCION - CAB - CABLEADOS | 1 | INSTALACIONES | Recinto Exterior
|  | ISP - INSTALACIONES DE SEGURIDAD Y PROTECCION - CAF - CAMARAS FIJAS | 18 | CUERPO GUARDIA | Recinto Exterior
|  | ISP - INSTALACIONES DE SEGURIDAD Y PROTECCION - CAF - CAMARAS FIJAS | 2 | MÓDULO HOMBRES | Patio M1
|  | ISP - INSTALACIONES DE SEGURIDAD Y PROTECCION - CAF - CAMARAS FIJAS | 2 | MÓDULO HOMBRES | Patio M2
|  | ISP - INSTALACIONES DE SEGURIDAD Y PROTECCION - CAF - CAMARAS FIJAS | 2 | MÓDULO HOMBRES | Patio M3
|  | ISP - INSTALACIONES DE SEGURIDAD Y PROTECCION - CAF - CAMARAS FIJAS | 2 | MÓDULO HOMBRES | Patio M4
|  | ISP - INSTALACIONES DE SEGURIDAD Y PROTECCION - CAF - CAMARAS FIJAS | 2 | MÓDULO HOMBRES | Patio M5
|  | ISP - INSTALACIONES DE SEGURIDAD Y PROTECCION - CAF - CAMARAS FIJAS | 2 | MÓDULO HOMBRES | Patio M6
|  | ISP - INSTALACIONES DE SEGURIDAD Y PROTECCION - CAF - CAMARAS FIJAS | 2 | MÓDULO HOMBRES | Patio M7
|  | ISP - INSTALACIONES DE SEGURIDAD Y PROTECCION - CAF - CAMARAS FIJAS | 2 | MÓDULO HOMBRES | Patio M8
|  | ISP - INSTALACIONES DE SEGURIDAD Y PROTECCION - CAF - CAMARAS FIJAS | 2 | MÓDULO HOMBRES | Patio M9
|  | ISP - INSTALACIONES DE SEGURIDAD Y PROTECCION - CAF - CAMARAS FIJAS | 2 | MÓDULO MUJERES | Patio M10
|  | ISP - INSTALACIONES DE SEGURIDAD Y PROTECCION - CAF - CAMARAS FIJAS | 4 | ENFERMERÍA | Enfermeria
|  | ISP - INSTALACIONES DE SEGURIDAD Y PROTECCION - CAF - CAMARAS FIJAS | 2 | COCINA | Cocina
|  | ISP - INSTALACIONES DE SEGURIDAD Y PROTECCION - CAF - CAMARAS FIJAS | 2 | TALLERES | Talleres
|  | ISP - INSTALACIONES DE SEGURIDAD Y PROTECCION - CCi - CENTRO DE CONTROL INTERIOR | 1 | TORRE CONTROL | Torre
|  | ISP - INSTALACIONES DE SEGURIDAD Y PROTECCION - CCp - CENTRO DE CONTROL PERIMETRAL | 1 | CUERPO GUARDIA | Guardia Civil
|  | ISP - INSTALACIONES DE SEGURIDAD Y PROTECCION - CCT - CIRCUITO CERRADO TV-MATRICES | 1 | CUERPO GUARDIA | Guardia Civil
|  | ISP - INSTALACIONES DE SEGURIDAD Y PROTECCION - CCT - CIRCUITO CERRADO TV-MATRICES | 1 | TORRE CONTROL | Torre
|  | ISP - INSTALACIONES DE SEGURIDAD Y PROTECCION - CEA - CENTRALES ELECTRONICAS DE ALARMAS | 1 | TORRE CONTROL | Torre
|  | ISP - INSTALACIONES DE SEGURIDAD Y PROTECCION - CEA - CENTRALES ELECTRONICAS DE ALARMAS | 1 | CUERPO GUARDIA | Guardia Civil
|  | ISP - INSTALACIONES DE SEGURIDAD Y PROTECCION - CMO - CAMARAS MOVILES | 5 | CUERPO GUARDIA | Guardia Civil
|  | ISP - INSTALACIONES DE SEGURIDAD Y PROTECCION - CMO - CAMARAS MOVILES | 4 | TORRE CONTROL | Torre
|  | ISP - INSTALACIONES DE SEGURIDAD Y PROTECCION - CMO - CAMARAS MOVILES | 2 | MÓDULO MUJERES | M10
|  | ISP - INSTALACIONES DE SEGURIDAD Y PROTECCION - CMO - CAMARAS MOVILES | 2 | ENFERMERÍA | Enfermeria
|  | ISP - INSTALACIONES DE SEGURIDAD Y PROTECCION - CMO - CAMARAS MOVILES | 4 | DEPORTIVO | Polideportivo
|  | ISP - INSTALACIONES DE SEGURIDAD Y PROTECCION - CMO - CAMARAS MOVILES | 4 | CULTURAL | Cultural
|  | ISP - INSTALACIONES DE SEGURIDAD Y PROTECCION - CMO - CAMARAS MOVILES | 2 | MÓDULO HOMBRES | M1
|  | ISP - INSTALACIONES DE SEGURIDAD Y PROTECCION - CMO - CAMARAS MOVILES | 2 | MÓDULO HOMBRES | M2
|  | ISP - INSTALACIONES DE SEGURIDAD Y PROTECCION - CMO - CAMARAS MOVILES | 2 | MÓDULO HOMBRES | M3
|  | ISP - INSTALACIONES DE SEGURIDAD Y PROTECCION - CMO - CAMARAS MOVILES | 2 | MÓDULO HOMBRES | M4
|  | ISP - INSTALACIONES DE SEGURIDAD Y PROTECCION - CMO - CAMARAS MOVILES | 2 | MÓDULO HOMBRES | M5
|  | ISP - INSTALACIONES DE SEGURIDAD Y PROTECCION - CMO - CAMARAS MOVILES | 2 | MÓDULO HOMBRES | M6
|  | ISP - INSTALACIONES DE SEGURIDAD Y PROTECCION - CMO - CAMARAS MOVILES | 2 | MÓDULO HOMBRES | M7
|  | ISP - INSTALACIONES DE SEGURIDAD Y PROTECCION - CMO - CAMARAS MOVILES | 2 | MÓDULO HOMBRES | M8
|  | ISP - INSTALACIONES DE SEGURIDAD Y PROTECCION - CMO - CAMARAS MOVILES | 2 | MÓDULO HOMBRES | M9
|  | ISP - INSTALACIONES DE SEGURIDAD Y PROTECCION - CON - CONECTORES | 1 | INSTALACIONES | Centro
|  | ISP - INSTALACIONES DE SEGURIDAD Y PROTECCION - CTT - COMUNICACIONES-TELEFONIA-RED IBERCOM | 1 | OFICINAS | Archivo
|  | ISP - INSTALACIONES DE SEGURIDAD Y PROTECCION - CYb - CIERRES Y BARRERAS | 2 | CONTROL ACCESOS | Accesos
|  | ISP - INSTALACIONES DE SEGURIDAD Y PROTECCION - DMm - DETECTOR DE METALES MANUAL | 1 | JEFATURA SERVICIOS | Jefatura Serv.
|  | ISP - INSTALACIONES DE SEGURIDAD Y PROTECCION - DMm - DETECTOR DE METALES MANUAL | 2 | COMUNICACIONES | Comunicaciones
|  | ISP - INSTALACIONES DE SEGURIDAD Y PROTECCION - DMm - DETECTOR DE METALES MANUAL | 1 | MÓDULO MUJERES | M10
|  | ISP - INSTALACIONES DE SEGURIDAD Y PROTECCION - DMm - DETECTOR DE METALES MANUAL | 2 | MÓDULO AISLAMIENTO | Aislamiento
|  | ISP - INSTALACIONES DE SEGURIDAD Y PROTECCION - DMm - DETECTOR DE METALES MANUAL | 2 | INGRESOS, SALIDAS Y TRÁNSITOS | Ingresos
|  | ISP - INSTALACIONES DE SEGURIDAD Y PROTECCION - DMm - DETECTOR DE METALES MANUAL | 1 | TALLERES | Talleres
|  | ISP - INSTALACIONES DE SEGURIDAD Y PROTECCION - DMm - DETECTOR DE METALES MANUAL | 1 | DEPORTIVO | Polideportivo
|  | ISP - INSTALACIONES DE SEGURIDAD Y PROTECCION - DMm - DETECTOR DE METALES MANUAL | 1 | ENFERMERÍA | Enfermeria
|  | ISP - INSTALACIONES DE SEGURIDAD Y PROTECCION - DMm - DETECTOR DE METALES MANUAL | 1 | MÓDULO HOMBRES | M1
|  | ISP - INSTALACIONES DE SEGURIDAD Y PROTECCION - DMm - DETECTOR DE METALES MANUAL | 1 | MÓDULO HOMBRES | M2
|  | ISP - INSTALACIONES DE SEGURIDAD Y PROTECCION - DMm - DETECTOR DE METALES MANUAL | 1 | MÓDULO HOMBRES | M3
|  | ISP - INSTALACIONES DE SEGURIDAD Y PROTECCION - DMm - DETECTOR DE METALES MANUAL | 1 | MÓDULO HOMBRES | M4
|  | ISP - INSTALACIONES DE SEGURIDAD Y PROTECCION - DMm - DETECTOR DE METALES MANUAL | 1 | MÓDULO HOMBRES | M5
|  | ISP - INSTALACIONES DE SEGURIDAD Y PROTECCION - DMm - DETECTOR DE METALES MANUAL | 1 | MÓDULO HOMBRES | M6
|  | ISP - INSTALACIONES DE SEGURIDAD Y PROTECCION - DMm - DETECTOR DE METALES MANUAL | 1 | MÓDULO HOMBRES | M7
|  | ISP - INSTALACIONES DE SEGURIDAD Y PROTECCION - DMm - DETECTOR DE METALES MANUAL | 1 | MÓDULO HOMBRES | M8
|  | ISP - INSTALACIONES DE SEGURIDAD Y PROTECCION - DMm - DETECTOR DE METALES MANUAL | 1 | MÓDULO HOMBRES | M9
|  | ISP - INSTALACIONES DE SEGURIDAD Y PROTECCION - DOM - DOMOS | 2 | TORRE CONTROL | Pasillo
|  | ISP - INSTALACIONES DE SEGURIDAD Y PROTECCION - DOM - DOMOS | 1 | COCINA | Patio descarga
|  | ISP - INSTALACIONES DE SEGURIDAD Y PROTECCION - DPM - DETECTORES DE PRESENCIA-CONTACTOS MAGNETICOS | 5 | TORRE CONTROL | Pasillo Seguridad
|  | ISP - INSTALACIONES DE SEGURIDAD Y PROTECCION - DPM - DETECTORES DE PRESENCIA-CONTACTOS MAGNETICOS | 5 | TALLERES | Talleres
|  | ISP - INSTALACIONES DE SEGURIDAD Y PROTECCION - EEm - ELEMENTOS ESTRUCTURALES Y MECANISMOS | 1 | INSTALACIONES | Centro
|  | ISP - INSTALACIONES DE SEGURIDAD Y PROTECCION - FDC - FINALES DE CARRERA | 2 | OFICINAS | Centralita
|  | ISP - INSTALACIONES DE SEGURIDAD Y PROTECCION - FDC - FINALES DE CARRERA | 2 | INGRESOS, SALIDAS Y TRÁNSITOS | 2º Rastrillo
|  | ISP - INSTALACIONES DE SEGURIDAD Y PROTECCION - FDC - FINALES DE CARRERA | 2 | ENFERMERÍA | Enfermeria
|  | ISP - INSTALACIONES DE SEGURIDAD Y PROTECCION - FDC - FINALES DE CARRERA | 2 | COCINA | Cocina
|  | ISP - INSTALACIONES DE SEGURIDAD Y PROTECCION - FDC - FINALES DE CARRERA | 2 | MÓDULO MUJERES | M10
|  | ISP - INSTALACIONES DE SEGURIDAD Y PROTECCION - FDC - FINALES DE CARRERA | 2 | MÓDULO AISLAMIENTO | Aislamiento
|  | ISP - INSTALACIONES DE SEGURIDAD Y PROTECCION - FDC - FINALES DE CARRERA | 2 | MÓDULO HOMBRES | M1
|  | ISP - INSTALACIONES DE SEGURIDAD Y PROTECCION - FDC - FINALES DE CARRERA | 2 | MÓDULO HOMBRES | M2
|  | ISP - INSTALACIONES DE SEGURIDAD Y PROTECCION - FDC - FINALES DE CARRERA | 2 | MÓDULO HOMBRES | M3
|  | ISP - INSTALACIONES DE SEGURIDAD Y PROTECCION - FDC - FINALES DE CARRERA | 2 | MÓDULO HOMBRES | M4
|  | ISP - INSTALACIONES DE SEGURIDAD Y PROTECCION - FDC - FINALES DE CARRERA | 2 | MÓDULO HOMBRES | M5
|  | ISP - INSTALACIONES DE SEGURIDAD Y PROTECCION - FDC - FINALES DE CARRERA | 2 | MÓDULO HOMBRES | M6
|  | ISP - INSTALACIONES DE SEGURIDAD Y PROTECCION - FDC - FINALES DE CARRERA | 2 | MÓDULO HOMBRES | M7
|  | ISP - INSTALACIONES DE SEGURIDAD Y PROTECCION - FDC - FINALES DE CARRERA | 2 | MÓDULO HOMBRES | M8
|  | ISP - INSTALACIONES DE SEGURIDAD Y PROTECCION - FDC - FINALES DE CARRERA | 2 | MÓDULO HOMBRES | M9
|  | ISP - INSTALACIONES DE SEGURIDAD Y PROTECCION - ITC - INTERFONOS CELDAS | 36 | MÓDULO AISLAMIENTO | Celdas Aislamiento
|  | ISP - INSTALACIONES DE SEGURIDAD Y PROTECCION - ITF - COMUNICACIONES-INTERFONIA-CENTRALES | 1 | TORRE CONTROL | Torre Control
|  | ISP - INSTALACIONES DE SEGURIDAD Y PROTECCION - ITF - COMUNICACIONES-INTERFONIA-CENTRALES | 1 | MÓDULO AISLAMIENTO | Aislamiento
|  | ISP - INSTALACIONES DE SEGURIDAD Y PROTECCION - ITI - INTERFONOS INTERIOR | 1 | TORRE CONTROL | Torre Control
|  | ISP - INSTALACIONES DE SEGURIDAD Y PROTECCION - ITI - INTERFONOS INTERIOR | 3 | INGRESOS, SALIDAS Y TRÁNSITOS | Ingresos
|  | ISP - INSTALACIONES DE SEGURIDAD Y PROTECCION - ITI - INTERFONOS INTERIOR | 3 | ENFERMERÍA | Enfermeria
|  | ISP - INSTALACIONES DE SEGURIDAD Y PROTECCION - ITI - INTERFONOS INTERIOR | 3 | MÓDULO AISLAMIENTO | Aislamiento
|  | ISP - INSTALACIONES DE SEGURIDAD Y PROTECCION - ITI - INTERFONOS INTERIOR | 3 | MÓDULO MUJERES | Oficina M10
|  | ISP - INSTALACIONES DE SEGURIDAD Y PROTECCION - ITI - INTERFONOS INTERIOR | 3 | MÓDULO HOMBRES | Oficina M1
|  | ISP - INSTALACIONES DE SEGURIDAD Y PROTECCION - ITI - INTERFONOS INTERIOR | 3 | MÓDULO HOMBRES | Oficina M2
|  | ISP - INSTALACIONES DE SEGURIDAD Y PROTECCION - ITI - INTERFONOS INTERIOR | 3 | MÓDULO HOMBRES | Oficina M3
|  | ISP - INSTALACIONES DE SEGURIDAD Y PROTECCION - ITI - INTERFONOS INTERIOR | 3 | MÓDULO HOMBRES | Oficina M4
|  | ISP - INSTALACIONES DE SEGURIDAD Y PROTECCION - ITI - INTERFONOS INTERIOR | 3 | MÓDULO HOMBRES | Oficina M5
|  | ISP - INSTALACIONES DE SEGURIDAD Y PROTECCION - ITI - INTERFONOS INTERIOR | 3 | MÓDULO HOMBRES | Oficina M6
|  | ISP - INSTALACIONES DE SEGURIDAD Y PROTECCION - ITI - INTERFONOS INTERIOR | 3 | MÓDULO HOMBRES | Oficina M7
|  | ISP - INSTALACIONES DE SEGURIDAD Y PROTECCION - ITI - INTERFONOS INTERIOR | 3 | MÓDULO HOMBRES | Oficina M8
|  | ISP - INSTALACIONES DE SEGURIDAD Y PROTECCION - ITI - INTERFONOS INTERIOR | 3 | MÓDULO HOMBRES | Oficina M9
|  | ISP - INSTALACIONES DE SEGURIDAD Y PROTECCION - ITX - INTERFONOS EXTERIOR-LOCUTORIOS | 25 | COMUNICACIONES | Locutorios
|  | ISP - INSTALACIONES DE SEGURIDAD Y PROTECCION - LIN-LINTERNAS DE SEGURIDAD | 1 | CONTROL ACCESOS | Accesos
|  | ISP - INSTALACIONES DE SEGURIDAD Y PROTECCION - LIN-LINTERNAS DE SEGURIDAD | 2 | CUERPO GUARDIA | Guardia Civil
|  | ISP - INSTALACIONES DE SEGURIDAD Y PROTECCION - LIN-LINTERNAS DE SEGURIDAD | 2 | JEFATURA SERVICIOS | Jefatura Serv.
|  | ISP - INSTALACIONES DE SEGURIDAD Y PROTECCION - LIN-LINTERNAS DE SEGURIDAD | 2 | TORRE CONTROL | Torre Control
|  | ISP - INSTALACIONES DE SEGURIDAD Y PROTECCION - LIN-LINTERNAS DE SEGURIDAD | 1 | COMUNICACIONES | Comunicaciones
|  | ISP - INSTALACIONES DE SEGURIDAD Y PROTECCION - LIN-LINTERNAS DE SEGURIDAD | 1 | COCINA | Cocina
|  | ISP - INSTALACIONES DE SEGURIDAD Y PROTECCION - LIN-LINTERNAS DE SEGURIDAD | 2 | ENFERMERÍA | Enfermeria
|  | ISP - INSTALACIONES DE SEGURIDAD Y PROTECCION - LIN-LINTERNAS DE SEGURIDAD | 1 | DEPORTIVO | Polideportivo
|  | ISP - INSTALACIONES DE SEGURIDAD Y PROTECCION - LIN-LINTERNAS DE SEGURIDAD | 5 | TALLERES | Talleres
|  | ISP - INSTALACIONES DE SEGURIDAD Y PROTECCION - LIN-LINTERNAS DE SEGURIDAD | 1 | MÓDULO MUJERES | Oficina M10
|  | ISP - INSTALACIONES DE SEGURIDAD Y PROTECCION - LIN-LINTERNAS DE SEGURIDAD | 2 | MÓDULO AISLAMIENTO | Oficina Aislam
|  | ISP - INSTALACIONES DE SEGURIDAD Y PROTECCION - LIN-LINTERNAS DE SEGURIDAD | 1 | INGRESOS, SALIDAS Y TRÁNSITOS | Oficina Ingresos
|  | ISP - INSTALACIONES DE SEGURIDAD Y PROTECCION - LIN-LINTERNAS DE SEGURIDAD | 1 | MÓDULO HOMBRES | Oficina M1
|  | ISP - INSTALACIONES DE SEGURIDAD Y PROTECCION - LIN-LINTERNAS DE SEGURIDAD | 1 | MÓDULO HOMBRES | Oficina M2
|  | ISP - INSTALACIONES DE SEGURIDAD Y PROTECCION - LIN-LINTERNAS DE SEGURIDAD | 1 | MÓDULO HOMBRES | Oficina M3
|  | ISP - INSTALACIONES DE SEGURIDAD Y PROTECCION - LIN-LINTERNAS DE SEGURIDAD | 1 | MÓDULO HOMBRES | Oficina M4
|  | ISP - INSTALACIONES DE SEGURIDAD Y PROTECCION - LIN-LINTERNAS DE SEGURIDAD | 1 | MÓDULO HOMBRES | Oficina M5
|  | ISP - INSTALACIONES DE SEGURIDAD Y PROTECCION - LIN-LINTERNAS DE SEGURIDAD | 1 | MÓDULO HOMBRES | Oficina M6
|  | ISP - INSTALACIONES DE SEGURIDAD Y PROTECCION - LIN-LINTERNAS DE SEGURIDAD | 1 | MÓDULO HOMBRES | Oficina M7
|  | ISP - INSTALACIONES DE SEGURIDAD Y PROTECCION - LIN-LINTERNAS DE SEGURIDAD | 1 | MÓDULO HOMBRES | Oficina M8
|  | ISP - INSTALACIONES DE SEGURIDAD Y PROTECCION - LIN-LINTERNAS DE SEGURIDAD | 1 | MÓDULO HOMBRES | Oficina M9
|  | ISP - INSTALACIONES DE SEGURIDAD Y PROTECCION - MEG - COMUNICACIONES-MEGAFONIA-SUBCENTRALES | 1 | TORRE CONTROL | Torre Control
|  | ISP - INSTALACIONES DE SEGURIDAD Y PROTECCION - MEG - COMUNICACIONES-MEGAFONIA-SUBCENTRALES | 1 | COCINA | Cocina
|  | ISP - INSTALACIONES DE SEGURIDAD Y PROTECCION - MEG - COMUNICACIONES-MEGAFONIA-SUBCENTRALES | 1 | ENFERMERÍA | Enfermeria
|  | ISP - INSTALACIONES DE SEGURIDAD Y PROTECCION - MEG - COMUNICACIONES-MEGAFONIA-SUBCENTRALES | 1 | TALLERES | Talleres
|  | ISP - INSTALACIONES DE SEGURIDAD Y PROTECCION - MEG - COMUNICACIONES-MEGAFONIA-SUBCENTRALES | 1 | MÓDULO MUJERES | Oficina M10
|  | ISP - INSTALACIONES DE SEGURIDAD Y PROTECCION - MEG - COMUNICACIONES-MEGAFONIA-SUBCENTRALES | 1 | MÓDULO HOMBRES | Oficina M1
|  | ISP - INSTALACIONES DE SEGURIDAD Y PROTECCION - MEG - COMUNICACIONES-MEGAFONIA-SUBCENTRALES | 1 | MÓDULO HOMBRES | Oficina M2
|  | ISP - INSTALACIONES DE SEGURIDAD Y PROTECCION - MEG - COMUNICACIONES-MEGAFONIA-SUBCENTRALES | 1 | MÓDULO HOMBRES | Oficina M3
|  | ISP - INSTALACIONES DE SEGURIDAD Y PROTECCION - MEG - COMUNICACIONES-MEGAFONIA-SUBCENTRALES | 1 | MÓDULO HOMBRES | Oficina M4
|  | ISP - INSTALACIONES DE SEGURIDAD Y PROTECCION - MEG - COMUNICACIONES-MEGAFONIA-SUBCENTRALES | 1 | MÓDULO HOMBRES | Oficina M5
|  | ISP - INSTALACIONES DE SEGURIDAD Y PROTECCION - MEG - COMUNICACIONES-MEGAFONIA-SUBCENTRALES | 1 | MÓDULO HOMBRES | Oficina M6
|  | ISP - INSTALACIONES DE SEGURIDAD Y PROTECCION - MEG - COMUNICACIONES-MEGAFONIA-SUBCENTRALES | 1 | MÓDULO HOMBRES | Oficina M7
|  | ISP - INSTALACIONES DE SEGURIDAD Y PROTECCION - MEG - COMUNICACIONES-MEGAFONIA-SUBCENTRALES | 1 | MÓDULO HOMBRES | Oficina M8
|  | ISP - INSTALACIONES DE SEGURIDAD Y PROTECCION - MEG - COMUNICACIONES-MEGAFONIA-SUBCENTRALES | 1 | MÓDULO HOMBRES | Oficina M9
|  | ISP - INSTALACIONES DE SEGURIDAD Y PROTECCION - MIC - MICROFONOS | 1 | TORRE CONTROL | Torre Control
|  | ISP - INSTALACIONES DE SEGURIDAD Y PROTECCION - MIC - MICROFONOS | 1 | COCINA | Cocina
|  | ISP - INSTALACIONES DE SEGURIDAD Y PROTECCION - MIC - MICROFONOS | 1 | ENFERMERÍA | Enfermeria
|  | ISP - INSTALACIONES DE SEGURIDAD Y PROTECCION - MIC - MICROFONOS | 1 | TALLERES | Talleres
|  | ISP - INSTALACIONES DE SEGURIDAD Y PROTECCION - MIC - MICROFONOS | 1 | MÓDULO MUJERES | Oficina M10
|  | ISP - INSTALACIONES DE SEGURIDAD Y PROTECCION - MIC - MICROFONOS | 1 | MÓDULO HOMBRES | Oficina M1
|  | ISP - INSTALACIONES DE SEGURIDAD Y PROTECCION - MIC - MICROFONOS | 1 | MÓDULO HOMBRES | Oficina M2
|  | ISP - INSTALACIONES DE SEGURIDAD Y PROTECCION - MIC - MICROFONOS | 1 | MÓDULO HOMBRES | Oficina M3
|  | ISP - INSTALACIONES DE SEGURIDAD Y PROTECCION - MIC - MICROFONOS | 1 | MÓDULO HOMBRES | Oficina M4
|  | ISP - INSTALACIONES DE SEGURIDAD Y PROTECCION - MIC - MICROFONOS | 1 | MÓDULO HOMBRES | Oficina M5
|  | ISP - INSTALACIONES DE SEGURIDAD Y PROTECCION - MIC - MICROFONOS | 1 | MÓDULO HOMBRES | Oficina M6
|  | ISP - INSTALACIONES DE SEGURIDAD Y PROTECCION - MIC - MICROFONOS | 1 | MÓDULO HOMBRES | Oficina M7
|  | ISP - INSTALACIONES DE SEGURIDAD Y PROTECCION - MIC - MICROFONOS | 1 | MÓDULO HOMBRES | Oficina M8
|  | ISP - INSTALACIONES DE SEGURIDAD Y PROTECCION - MIC - MICROFONOS | 1 | MÓDULO HOMBRES | Oficina M9
|  | ISP - INSTALACIONES DE SEGURIDAD Y PROTECCION - MNT - MONITORES | 1 | JEFATURA SERVICIOS | Jefatura Serv.
|  | ISP - INSTALACIONES DE SEGURIDAD Y PROTECCION - MNT - MONITORES | 1 | COCINA | Cocina
|  | ISP - INSTALACIONES DE SEGURIDAD Y PROTECCION - MNT - MONITORES | 1 | TALLERES | Talleres
|  | ISP - INSTALACIONES DE SEGURIDAD Y PROTECCION - MNT - MONITORES | 1 | CONTROL ACCESOS | 1º Porton
|  | ISP - INSTALACIONES DE SEGURIDAD Y PROTECCION - MNT - MONITORES | 1 | ENFERMERÍA | Enfermeria
|  | ISP - INSTALACIONES DE SEGURIDAD Y PROTECCION - MNT - MONITORES | 1 | INGRESOS, SALIDAS Y TRÁNSITOS | Ingresos
|  | ISP - INSTALACIONES DE SEGURIDAD Y PROTECCION - MNT - MONITORES | 1 | MÓDULO AISLAMIENTO | Aislamiento
|  | ISP - INSTALACIONES DE SEGURIDAD Y PROTECCION - MNT - MONITORES | 10 | CUERPO GUARDIA | Guardia Civil
|  | ISP - INSTALACIONES DE SEGURIDAD Y PROTECCION - MNT - MONITORES | 1 | MÓDULO MUJERES | Oficina M10
|  | ISP - INSTALACIONES DE SEGURIDAD Y PROTECCION - MNT - MONITORES | 18 | TORRE CONTROL | Torre Control
|  | ISP - INSTALACIONES DE SEGURIDAD Y PROTECCION - MNT - MONITORES | 1 | MÓDULO HOMBRES | Oficina M1
|  | ISP - INSTALACIONES DE SEGURIDAD Y PROTECCION - MNT - MONITORES | 1 | MÓDULO HOMBRES | Oficina M2
|  | ISP - INSTALACIONES DE SEGURIDAD Y PROTECCION - MNT - MONITORES | 1 | MÓDULO HOMBRES | Oficina M3
|  | ISP - INSTALACIONES DE SEGURIDAD Y PROTECCION - MNT - MONITORES | 1 | MÓDULO HOMBRES | Oficina M4
|  | ISP - INSTALACIONES DE SEGURIDAD Y PROTECCION - MNT - MONITORES | 1 | MÓDULO HOMBRES | Oficina M5
|  | ISP - INSTALACIONES DE SEGURIDAD Y PROTECCION - MNT - MONITORES | 1 | MÓDULO HOMBRES | Oficina M6
|  | ISP - INSTALACIONES DE SEGURIDAD Y PROTECCION - MNT - MONITORES | 1 | MÓDULO HOMBRES | Oficina M7
|  | ISP - INSTALACIONES DE SEGURIDAD Y PROTECCION - MNT - MONITORES | 1 | MÓDULO HOMBRES | Oficina M8
|  | ISP - INSTALACIONES DE SEGURIDAD Y PROTECCION - MNT - MONITORES | 1 | MÓDULO HOMBRES | Oficina M9
|  | ISP - INSTALACIONES DE SEGURIDAD Y PROTECCION - PCe - SISTEMA DE APERTURA DE CELDAS | 1 | MÓDULO AISLAMIENTO | Aislamiento
|  | ISP - INSTALACIONES DE SEGURIDAD Y PROTECCION - PCt - PUPITRES DE CONTROL | 1 | TALLERES | Talleres
|  | ISP - INSTALACIONES DE SEGURIDAD Y PROTECCION - PCt - PUPITRES DE CONTROL | 1 | CONTROL ACCESOS | Centralita
|  | ISP - INSTALACIONES DE SEGURIDAD Y PROTECCION - PCt - PUPITRES DE CONTROL | 1 | TORRE CONTROL | Torre Control
|  | ISP - INSTALACIONES DE SEGURIDAD Y PROTECCION - PCt - PUPITRES DE CONTROL | 1 | MÓDULO MUJERES | Oficina M10
|  | ISP - INSTALACIONES DE SEGURIDAD Y PROTECCION - PCt - PUPITRES DE CONTROL | 3 | INGRESOS, SALIDAS Y TRÁNSITOS | Ingresos
|  | ISP - INSTALACIONES DE SEGURIDAD Y PROTECCION - PCt - PUPITRES DE CONTROL | 2 | ENFERMERÍA | Enfermeria
|  | ISP - INSTALACIONES DE SEGURIDAD Y PROTECCION - PCt - PUPITRES DE CONTROL | 1 | COCINA | Cocina
|  | ISP - INSTALACIONES DE SEGURIDAD Y PROTECCION - PCt - PUPITRES DE CONTROL | 1 | DEPORTIVO
|  | ISP - INSTALACIONES DE SEGURIDAD Y PROTECCION - PCt - PUPITRES DE CONTROL | 1 | MÓDULO HOMBRES | Oficina M1
|  | ISP - INSTALACIONES DE SEGURIDAD Y PROTECCION - PCt - PUPITRES DE CONTROL | 1 | MÓDULO HOMBRES | Oficina M2
|  | ISP - INSTALACIONES DE SEGURIDAD Y PROTECCION - PCt - PUPITRES DE CONTROL | 1 | MÓDULO HOMBRES | Oficina M3
|  | ISP - INSTALACIONES DE SEGURIDAD Y PROTECCION - PCt - PUPITRES DE CONTROL | 1 | MÓDULO HOMBRES | Oficina M4
|  | ISP - INSTALACIONES DE SEGURIDAD Y PROTECCION - PCt - PUPITRES DE CONTROL | 1 | MÓDULO HOMBRES | Oficina M5
|  | ISP - INSTALACIONES DE SEGURIDAD Y PROTECCION - PCt - PUPITRES DE CONTROL | 1 | MÓDULO HOMBRES | Oficina M6
|  | ISP - INSTALACIONES DE SEGURIDAD Y PROTECCION - PCt - PUPITRES DE CONTROL | 1 | MÓDULO HOMBRES | Oficina M7
|  | ISP - INSTALACIONES DE SEGURIDAD Y PROTECCION - PCt - PUPITRES DE CONTROL | 1 | MÓDULO HOMBRES | Oficina M8
|  | ISP - INSTALACIONES DE SEGURIDAD Y PROTECCION - PCt - PUPITRES DE CONTROL | 1 | MÓDULO HOMBRES | Oficina M9
|  | ISP - INSTALACIONES DE SEGURIDAD Y PROTECCION - POS - POSICIONADORES | 5 | CUERPO GUARDIA | Guardia Civil
|  | ISP - INSTALACIONES DE SEGURIDAD Y PROTECCION - POS - POSICIONADORES | 4 | TORRE CONTROL | Torre
|  | ISP - INSTALACIONES DE SEGURIDAD Y PROTECCION - POS - POSICIONADORES | 2 | MÓDULO MUJERES | M10
|  | ISP - INSTALACIONES DE SEGURIDAD Y PROTECCION - POS - POSICIONADORES | 2 | ENFERMERÍA | Enfermeria
|  | ISP - INSTALACIONES DE SEGURIDAD Y PROTECCION - POS - POSICIONADORES | 4 | DEPORTIVO | Polideportivo
|  | ISP - INSTALACIONES DE SEGURIDAD Y PROTECCION - POS - POSICIONADORES | 4 | CULTURAL | Cultural
|  | ISP - INSTALACIONES DE SEGURIDAD Y PROTECCION - POS - POSICIONADORES | 2 | MÓDULO HOMBRES | M1
|  | ISP - INSTALACIONES DE SEGURIDAD Y PROTECCION - POS - POSICIONADORES | 2 | MÓDULO HOMBRES | M2
|  | ISP - INSTALACIONES DE SEGURIDAD Y PROTECCION - POS - POSICIONADORES | 2 | MÓDULO HOMBRES | M3
|  | ISP - INSTALACIONES DE SEGURIDAD Y PROTECCION - POS - POSICIONADORES | 2 | MÓDULO HOMBRES | M4
|  | ISP - INSTALACIONES DE SEGURIDAD Y PROTECCION - POS - POSICIONADORES | 2 | MÓDULO HOMBRES | M5
|  | ISP - INSTALACIONES DE SEGURIDAD Y PROTECCION - POS - POSICIONADORES | 2 | MÓDULO HOMBRES | M6
|  | ISP - INSTALACIONES DE SEGURIDAD Y PROTECCION - POS - POSICIONADORES | 2 | MÓDULO HOMBRES | M7
|  | ISP - INSTALACIONES DE SEGURIDAD Y PROTECCION - POS - POSICIONADORES | 2 | MÓDULO HOMBRES | M8
|  | ISP - INSTALACIONES DE SEGURIDAD Y PROTECCION - POS - POSICIONADORES | 2 | MÓDULO HOMBRES | M9
|  | ISP - INSTALACIONES DE SEGURIDAD Y PROTECCION - PTV - PERIMETRAL VIDEOSENSOR | 17 | CUERPO GUARDIA | Recinto Exterior
|  | ISP - INSTALACIONES DE SEGURIDAD Y PROTECCION - PYS - PYSA | 1 | TORRE CONTROL | Torre Control
|  | ISP - INSTALACIONES DE SEGURIDAD Y PROTECCION - RXP - RAYOS X PAQUETERÍA | 1 | INGRESOS, SALIDAS Y TRÁNSITOS | Ingresos
|  | ISP - INSTALACIONES DE SEGURIDAD Y PROTECCION - RXP - RAYOS X PAQUETERÍA | 1 | COMUNICACIONES | Comunicaciones
|  | ISP - INSTALACIONES DE SEGURIDAD Y PROTECCION - SCU - SECUENCIADORES | 1 | CONTROL ACCESOS | 1º Porton
|  | ISP - INSTALACIONES DE SEGURIDAD Y PROTECCION - SCU - SECUENCIADORES | 1 | COCINA | Cocina
|  | ISP - INSTALACIONES DE SEGURIDAD Y PROTECCION - SCU - SECUENCIADORES | 1 | ENFERMERÍA | Oficina Fº
|  | ISP - INSTALACIONES DE SEGURIDAD Y PROTECCION - SIR - SIRENAS | 1 | TORRE CONTROL | Torre Control
|  | ISP - INSTALACIONES DE SEGURIDAD Y PROTECCION - TLM - TELEMETRIA | 5 | CUERPO GUARDIA | Guardia Civil
|  | ISP - INSTALACIONES DE SEGURIDAD Y PROTECCION - TLM - TELEMETRIA | 4 | TORRE CONTROL | Torre
|  | ISP - INSTALACIONES DE SEGURIDAD Y PROTECCION - TLM - TELEMETRIA | 2 | MÓDULO MUJERES | M10
|  | ISP - INSTALACIONES DE SEGURIDAD Y PROTECCION - TLM - TELEMETRIA | 2 | ENFERMERÍA | Enfermeria
|  | ISP - INSTALACIONES DE SEGURIDAD Y PROTECCION - TLM - TELEMETRIA | 4 | DEPORTIVO | Polideportivo
|  | ISP - INSTALACIONES DE SEGURIDAD Y PROTECCION - TLM - TELEMETRIA | 4 | CULTURAL | Cultural
|  | ISP - INSTALACIONES DE SEGURIDAD Y PROTECCION - TLM - TELEMETRIA | 2 | MÓDULO HOMBRES | M1
|  | ISP - INSTALACIONES DE SEGURIDAD Y PROTECCION - TLM - TELEMETRIA | 2 | MÓDULO HOMBRES | M2
|  | ISP - INSTALACIONES DE SEGURIDAD Y PROTECCION - TLM - TELEMETRIA | 2 | MÓDULO HOMBRES | M3
|  | ISP - INSTALACIONES DE SEGURIDAD Y PROTECCION - TLM - TELEMETRIA | 2 | MÓDULO HOMBRES | M4
|  | ISP - INSTALACIONES DE SEGURIDAD Y PROTECCION - TLM - TELEMETRIA | 2 | MÓDULO HOMBRES | M5
|  | ISP - INSTALACIONES DE SEGURIDAD Y PROTECCION - TLM - TELEMETRIA | 2 | MÓDULO HOMBRES | M6
|  | ISP - INSTALACIONES DE SEGURIDAD Y PROTECCION - TLM - TELEMETRIA | 2 | MÓDULO HOMBRES | M7
|  | ISP - INSTALACIONES DE SEGURIDAD Y PROTECCION - TLM - TELEMETRIA | 2 | MÓDULO HOMBRES | M8
|  | ISP - INSTALACIONES DE SEGURIDAD Y PROTECCION - TLM - TELEMETRIA | 2 | MÓDULO HOMBRES | M9
|  | ISP - INSTALACIONES DE SEGURIDAD Y PROTECCION - VDD-VIDEOGRABADOR DIGITAL | 3 | TORRE CONTROL | Torre Control
|  | ISP - INSTALACIONES DE SEGURIDAD Y PROTECCION - VDD-VIDEOGRABADOR DIGITAL | 1 | CUERPO GUARDIA | Guardia Civil
|  | ISP - INSTALACIONES DE SEGURIDAD Y PROTECCION - VDO - VALLADO | 1 | INSTALACIONES | Recinto Exterior
|  | ISP - INSTALACIONES DE SEGURIDAD Y PROTECCION - VIP - VOLUMETRICOS DE INFRARROJOS PASIVOS | 10 | INSTALACIONES | Recinto Exterior
|  | IVD - INSTALACIÓN DE VOZ Y DATOS - CVD - CENTRALITA DE TELEFONIA | 1 | OFICINAS | Centralita
|  | IVD - INSTALACIÓN DE VOZ Y DATOS - RAk - RACK | 1 | OFICINAS | Informática
|  | IVD - INSTALACIÓN DE VOZ Y DATOS - RAk - RACK | 9 | INSTALACIONES | Pasillo Seguridad
|  | IVD - INSTALACIÓN DE VOZ Y DATOS - RVD - RED DE DISTRIBUCION Y ACCESORIOS | 1 | INSTALACIONES | Centro
|  | IVD - INSTALACIÓN DE VOZ Y DATOS - TAN - TELEFONOS ANALOGICOS | 63 | OFICINAS | Oficinas
|  | IVD - INSTALACIÓN DE VOZ Y DATOS - TAN - TELEFONOS ANALOGICOS | 1 | CONTROL ACCESOS | Accesos
|  | IVD - INSTALACIÓN DE VOZ Y DATOS - TAN - TELEFONOS ANALOGICOS | 5 | CUERPO GUARDIA | Guardia Civil
|  | IVD - INSTALACIÓN DE VOZ Y DATOS - TAN - TELEFONOS ANALOGICOS | 2 | JEFATURA SERVICIOS | Jefatura Serv.
|  | IVD - INSTALACIÓN DE VOZ Y DATOS - TAN - TELEFONOS ANALOGICOS | 1 | TORRE CONTROL | Torre Control
|  | IVD - INSTALACIÓN DE VOZ Y DATOS - TAN - TELEFONOS ANALOGICOS | 1 | ESCUELA | Escuela
|  | IVD - INSTALACIÓN DE VOZ Y DATOS - TAN - TELEFONOS ANALOGICOS | 3 | COMUNICACIONES | Comunicaciones
|  | IVD - INSTALACIÓN DE VOZ Y DATOS - TAN - TELEFONOS ANALOGICOS | 2 | MÓDULO MUJERES | M10
|  | IVD - INSTALACIÓN DE VOZ Y DATOS - TAN - TELEFONOS ANALOGICOS | 2 | MÓDULO AISLAMIENTO | Aislamiento
|  | IVD - INSTALACIÓN DE VOZ Y DATOS - TAN - TELEFONOS ANALOGICOS | 5 | INGRESOS, SALIDAS Y TRÁNSITOS | Ingresos
|  | IVD - INSTALACIÓN DE VOZ Y DATOS - TAN - TELEFONOS ANALOGICOS | 7 | TALLERES | Talleres
|  | IVD - INSTALACIÓN DE VOZ Y DATOS - TAN - TELEFONOS ANALOGICOS | 1 | DEPORTIVO | Polideportivo
|  | IVD - INSTALACIÓN DE VOZ Y DATOS - TAN - TELEFONOS ANALOGICOS | 12 | CULTURAL | Oficinas
|  | IVD - INSTALACIÓN DE VOZ Y DATOS - TAN - TELEFONOS ANALOGICOS | 4 | ENFERMERÍA | Enfermeria
|  | IVD - INSTALACIÓN DE VOZ Y DATOS - TAN - TELEFONOS ANALOGICOS | 2 | COCINA | Cocina
|  | IVD - INSTALACIÓN DE VOZ Y DATOS - TAN - TELEFONOS ANALOGICOS | 2 | MÓDULO HOMBRES | M1
|  | IVD - INSTALACIÓN DE VOZ Y DATOS - TAN - TELEFONOS ANALOGICOS | 2 | MÓDULO HOMBRES | M2
|  | IVD - INSTALACIÓN DE VOZ Y DATOS - TAN - TELEFONOS ANALOGICOS | 2 | MÓDULO HOMBRES | M3
|  | IVD - INSTALACIÓN DE VOZ Y DATOS - TAN - TELEFONOS ANALOGICOS | 2 | MÓDULO HOMBRES | M4
|  | IVD - INSTALACIÓN DE VOZ Y DATOS - TAN - TELEFONOS ANALOGICOS | 2 | MÓDULO HOMBRES | M5
|  | IVD - INSTALACIÓN DE VOZ Y DATOS - TAN - TELEFONOS ANALOGICOS | 2 | MÓDULO HOMBRES | M6
|  | IVD - INSTALACIÓN DE VOZ Y DATOS - TAN - TELEFONOS ANALOGICOS | 2 | MÓDULO HOMBRES | M7
|  | IVD - INSTALACIÓN DE VOZ Y DATOS - TAN - TELEFONOS ANALOGICOS | 2 | MÓDULO HOMBRES | M8
|  | IVD - INSTALACIÓN DE VOZ Y DATOS - TAN - TELEFONOS ANALOGICOS | 2 | MÓDULO HOMBRES | M9
|  | IVD - INSTALACIÓN DE VOZ Y DATOS - WAL-WALKIES | 1 | CONTROL ACCESOS | Accesos
|  | IVD - INSTALACIÓN DE VOZ Y DATOS - WAL-WALKIES | 1 | OFICINAS | Sub Seguridad
|  | IVD - INSTALACIÓN DE VOZ Y DATOS - WAL-WALKIES | 1 | OFICINAS | Director
|  | IVD - INSTALACIÓN DE VOZ Y DATOS - WAL-WALKIES | 1 | OFICINAS | Administrador
|  | IVD - INSTALACIÓN DE VOZ Y DATOS - WAL-WALKIES | 2 | JEFATURA SERVICIOS | Jefatura Serv.
|  | IVD - INSTALACIÓN DE VOZ Y DATOS - WAL-WALKIES | 1 | JEFATURA SERVICIOS | Jefatura Centro
|  | IVD - INSTALACIÓN DE VOZ Y DATOS - WAL-WALKIES | 1 | TORRE CONTROL | Torre Control
|  | IVD - INSTALACIÓN DE VOZ Y DATOS - WAL-WALKIES | 1 | COMUNICACIONES | Comunicaciones
|  | IVD - INSTALACIÓN DE VOZ Y DATOS - WAL-WALKIES | 2 | MÓDULO MUJERES | Oficina M-10
|  | IVD - INSTALACIÓN DE VOZ Y DATOS - WAL-WALKIES | 2 | MÓDULO AISLAMIENTO | Aislamiento
|  | IVD - INSTALACIÓN DE VOZ Y DATOS - WAL-WALKIES | 2 | INGRESOS, SALIDAS Y TRÁNSITOS | Ingresos
|  | IVD - INSTALACIÓN DE VOZ Y DATOS - WAL-WALKIES | 1 | TALLERES | Talleres
|  | IVD - INSTALACIÓN DE VOZ Y DATOS - WAL-WALKIES | 1 | DEPORTIVO | Polideportivo
|  | IVD - INSTALACIÓN DE VOZ Y DATOS - WAL-WALKIES | 2 | ENFERMERÍA | Enfermeria
|  | IVD - INSTALACIÓN DE VOZ Y DATOS - WAL-WALKIES | 1 | COCINA | Cocina
|  | IVD - INSTALACIÓN DE VOZ Y DATOS - WAL-WALKIES | 10 | INSTALACIONES | Mantenimiento
|  | IVD - INSTALACIÓN DE VOZ Y DATOS - WAL-WALKIES | 2 | MÓDULO HOMBRES | Oficina M-1
|  | IVD - INSTALACIÓN DE VOZ Y DATOS - WAL-WALKIES | 2 | MÓDULO HOMBRES | Oficina M-3
|  | IVD - INSTALACIÓN DE VOZ Y DATOS - WAL-WALKIES | 2 | MÓDULO HOMBRES | Oficina M-5
|  | IVD - INSTALACIÓN DE VOZ Y DATOS - WAL-WALKIES | 2 | MÓDULO HOMBRES | Oficina M-6
|  | IVD - INSTALACIÓN DE VOZ Y DATOS - WAL-WALKIES | 2 | MÓDULO HOMBRES | Oficina M-7
|  | IVD - INSTALACIÓN DE VOZ Y DATOS - WAL-WALKIES | 2 | MÓDULO HOMBRES | Oficina M-8
|  | IVD - INSTALACIÓN DE VOZ Y DATOS - WAL-WALKIES | 2 | MÓDULO HOMBRES | Oficina M-9
|  | LAV - LAVANDERÍA - LVa - LAVADORA | 5 | LAVANDERÍA | Lavanderia
|  | LAV - LAVANDERÍA - SEL - SECADORAS LAVANDERIA | 6 | LAVANDERÍA | Lavanderia
|  | OFI - DOCUMENTOS - OTI - ORDEN DE TRABAJO INTERNA | 1 | INSTALACIONES | Mantenimiento
|  | PAU - PUERTAS AUTOMÁTICAS - PAE - PUERTAS ELÉCTRICAS | 2 | COMUNICACIONES | Comunicaciones
|  | PAU - PUERTAS AUTOMÁTICAS - PAE - PUERTAS ELÉCTRICAS | 1 | OFICINAS | Centralita
|  | PAU - PUERTAS AUTOMÁTICAS - PAE - PUERTAS ELÉCTRICAS | 2 | TALLERES | 2º Portón
|  | PAU - PUERTAS AUTOMÁTICAS - PMO - PUERTAS MOTORIZADAS | 2 | OFICINAS | 1º Rastrillo
|  | PAU - PUERTAS AUTOMÁTICAS - PMO - PUERTAS MOTORIZADAS | 2 | TORRE CONTROL | Pasillo General
|  | PAU - PUERTAS AUTOMÁTICAS - PMO - PUERTAS MOTORIZADAS | 2 | INGRESOS, SALIDAS Y TRÁNSITOS | 2º Rastrillo
|  | PAU - PUERTAS AUTOMÁTICAS - PMO - PUERTAS MOTORIZADAS | 1 | DEPORTIVO | Polideportivo
|  | PAU - PUERTAS AUTOMÁTICAS - PMO - PUERTAS MOTORIZADAS | 2 | MÓDULO MUJERES | M10
|  | PAU - PUERTAS AUTOMÁTICAS - PMO - PUERTAS MOTORIZADAS | 2 | ENFERMERÍA | Enfermeria
|  | PAU - PUERTAS AUTOMÁTICAS - PMO - PUERTAS MOTORIZADAS | 2 | MÓDULO AISLAMIENTO | Aislamiento
|  | PAU - PUERTAS AUTOMÁTICAS - PMO - PUERTAS MOTORIZADAS | 2 | MÓDULO HOMBRES | M1
|  | PAU - PUERTAS AUTOMÁTICAS - PMO - PUERTAS MOTORIZADAS | 2 | MÓDULO HOMBRES | M2
|  | PAU - PUERTAS AUTOMÁTICAS - PMO - PUERTAS MOTORIZADAS | 2 | MÓDULO HOMBRES | M3
|  | PAU - PUERTAS AUTOMÁTICAS - PMO - PUERTAS MOTORIZADAS | 2 | MÓDULO HOMBRES | M4
|  | PAU - PUERTAS AUTOMÁTICAS - PMO - PUERTAS MOTORIZADAS | 2 | MÓDULO HOMBRES | M5
|  | PAU - PUERTAS AUTOMÁTICAS - PMO - PUERTAS MOTORIZADAS | 2 | MÓDULO HOMBRES | M6
|  | PAU - PUERTAS AUTOMÁTICAS - PMO - PUERTAS MOTORIZADAS | 2 | MÓDULO HOMBRES | M7
|  | PAU - PUERTAS AUTOMÁTICAS - PMO - PUERTAS MOTORIZADAS | 2 | MÓDULO HOMBRES | M8
|  | PAU - PUERTAS AUTOMÁTICAS - PMO - PUERTAS MOTORIZADAS | 2 | MÓDULO HOMBRES | M9
|  | PAU - PUERTAS AUTOMÁTICAS - PUH - PUERTAS HIDRAULICAS | 2 | MÓDULO AISLAMIENTO | Aislamiento
|  | PCI - INSTALACION PROTECCION CONTRA INCENDIOS - ALG - ALJIBE INCENDIOS | 2 | INSTALACIONES | Depositos Agua
|  | PCI - INSTALACION PROTECCION CONTRA INCENDIOS - BID - BOMBA DE INCENDIOS DIESEL | 1 | INSTALACIONES | Depositos Agua
|  | PCI - INSTALACION PROTECCION CONTRA INCENDIOS - BIJ - BOMBA DE INCENDIOS JOCKEY | 2 | INSTALACIONES | Depositos Agua
|  | PCI - INSTALACION PROTECCION CONTRA INCENDIOS - BIP - BOMBA DE INCENDIOS ELECTRICA | 2 | INSTALACIONES | Depositos Agua
|  | PCI - INSTALACION PROTECCION CONTRA INCENDIOS - CCF - SISTEMAS DE SECTORIZACIÓN PUERTAS CORTAFUEGOS | 1 | TORRE CONTROL | Pasillo General
|  | PCI - INSTALACION PROTECCION CONTRA INCENDIOS - DCA - DETECCCION DE INCENDIOS-CENTRALES ANALOGICAS | 1 | TORRE CONTROL | Torre Control
|  | PCI - INSTALACION PROTECCION CONTRA INCENDIOS - DCA - DETECCCION DE INCENDIOS-CENTRALES ANALOGICAS | 1 | COCINA | Cocina
|  | PCI - INSTALACION PROTECCION CONTRA INCENDIOS - EAP - EXTINCIÓN AUTOMÁTICA AGUA | 1 | COCINA | Cocina
|  | PCI - INSTALACION PROTECCION CONTRA INCENDIOS - ERA - EQUIPOS DE RESPIRACIÓN AUTÓNOMA | 2 | MÓDULO AISLAMIENTO | Aislamiento
|  | PCI - INSTALACION PROTECCION CONTRA INCENDIOS - ERA - EQUIPOS DE RESPIRACIÓN AUTÓNOMA | 2 | COCINA | Cocina
|  | PCI - INSTALACION PROTECCION CONTRA INCENDIOS - ERA - EQUIPOS DE RESPIRACIÓN AUTÓNOMA | 2 | JEFATURA SERVICIOS | Jefatura Serv.
|  | PCI - INSTALACION PROTECCION CONTRA INCENDIOS - ERA - EQUIPOS DE RESPIRACIÓN AUTÓNOMA | 2 | ENFERMERÍA | Enfermeria
|  | PCI - INSTALACION PROTECCION CONTRA INCENDIOS - ERA - EQUIPOS DE RESPIRACIÓN AUTÓNOMA | 2 | MÓDULO HOMBRES | M-1
|  | PCI - INSTALACION PROTECCION CONTRA INCENDIOS - ERA - EQUIPOS DE RESPIRACIÓN AUTÓNOMA | 2 | MÓDULO HOMBRES | M-7
|  | PCI - INSTALACION PROTECCION CONTRA INCENDIOS - ERA - EQUIPOS DE RESPIRACIÓN AUTÓNOMA | 12 | INSTALACIONES | Almacen Mant
|  | PCI - INSTALACION PROTECCION CONTRA INCENDIOS - EXT-EXTINTORES PORTÁTILES | 1 | CONTROL ACCESOS | Accesos
|  | PCI - INSTALACION PROTECCION CONTRA INCENDIOS - EXT-EXTINTORES PORTÁTILES | 20 | OFICINAS | Oficinas
|  | PCI - INSTALACION PROTECCION CONTRA INCENDIOS - EXT-EXTINTORES PORTÁTILES | 2 | CUERPO GUARDIA | Guardia Civil
|  | PCI - INSTALACION PROTECCION CONTRA INCENDIOS - EXT-EXTINTORES PORTÁTILES | 2 | JEFATURA SERVICIOS | Jefatura Serv.
|  | PCI - INSTALACION PROTECCION CONTRA INCENDIOS - EXT-EXTINTORES PORTÁTILES | 2 | TORRE CONTROL | Torre Control
|  | PCI - INSTALACION PROTECCION CONTRA INCENDIOS - EXT-EXTINTORES PORTÁTILES | 2 | ESCUELA | Escuela
|  | PCI - INSTALACION PROTECCION CONTRA INCENDIOS - EXT-EXTINTORES PORTÁTILES | 2 | COMUNICACIONES | Comunicaciones
|  | PCI - INSTALACION PROTECCION CONTRA INCENDIOS - EXT-EXTINTORES PORTÁTILES | 4 | MÓDULO MUJERES | M10
|  | PCI - INSTALACION PROTECCION CONTRA INCENDIOS - EXT-EXTINTORES PORTÁTILES | 6 | MÓDULO AISLAMIENTO | Aislamiento
|  | PCI - INSTALACION PROTECCION CONTRA INCENDIOS - EXT-EXTINTORES PORTÁTILES | 10 | INGRESOS, SALIDAS Y TRÁNSITOS | Ingresos
|  | PCI - INSTALACION PROTECCION CONTRA INCENDIOS - EXT-EXTINTORES PORTÁTILES | 10 | TALLERES | Talleres
|  | PCI - INSTALACION PROTECCION CONTRA INCENDIOS - EXT-EXTINTORES PORTÁTILES | 6 | DEPORTIVO | Polideportivo
|  | PCI - INSTALACION PROTECCION CONTRA INCENDIOS - EXT-EXTINTORES PORTÁTILES | 6 | CULTURAL | Salon Actos
|  | PCI - INSTALACION PROTECCION CONTRA INCENDIOS - EXT-EXTINTORES PORTÁTILES | 10 | ENFERMERÍA | Enfermeria
|  | PCI - INSTALACION PROTECCION CONTRA INCENDIOS - EXT-EXTINTORES PORTÁTILES | 4 | COCINA | Cocina
|  | PCI - INSTALACION PROTECCION CONTRA INCENDIOS - EXT-EXTINTORES PORTÁTILES | 2 | PANADERÍA | Panaderia
|  | PCI - INSTALACION PROTECCION CONTRA INCENDIOS - EXT-EXTINTORES PORTÁTILES | 2 | LAVANDERÍA | Lavanderia
|  | PCI - INSTALACION PROTECCION CONTRA INCENDIOS - EXT-EXTINTORES PORTÁTILES | 20 | INSTALACIONES | Instalaciones
|  | PCI - INSTALACION PROTECCION CONTRA INCENDIOS - EXT-EXTINTORES PORTÁTILES | 6 | MÓDULO HOMBRES | M1
|  | PCI - INSTALACION PROTECCION CONTRA INCENDIOS - EXT-EXTINTORES PORTÁTILES | 6 | MÓDULO HOMBRES | M2
|  | PCI - INSTALACION PROTECCION CONTRA INCENDIOS - EXT-EXTINTORES PORTÁTILES | 6 | MÓDULO HOMBRES | M3
|  | PCI - INSTALACION PROTECCION CONTRA INCENDIOS - EXT-EXTINTORES PORTÁTILES | 6 | MÓDULO HOMBRES | M4
|  | PCI - INSTALACION PROTECCION CONTRA INCENDIOS - EXT-EXTINTORES PORTÁTILES | 6 | MÓDULO HOMBRES | M5
|  | PCI - INSTALACION PROTECCION CONTRA INCENDIOS - EXT-EXTINTORES PORTÁTILES | 6 | MÓDULO HOMBRES | M6
|  | PCI - INSTALACION PROTECCION CONTRA INCENDIOS - EXT-EXTINTORES PORTÁTILES | 6 | MÓDULO HOMBRES | M7
|  | PCI - INSTALACION PROTECCION CONTRA INCENDIOS - EXT-EXTINTORES PORTÁTILES | 6 | MÓDULO HOMBRES | M8
|  | PCI - INSTALACION PROTECCION CONTRA INCENDIOS - EXT-EXTINTORES PORTÁTILES | 6 | MÓDULO HOMBRES | M9
|  | PCI - INSTALACION PROTECCION CONTRA INCENDIOS - PUL - PULSADORES | 6 | COCINA | Cocina
|  | PCI - INSTALACION PROTECCION CONTRA INCENDIOS - ROC - ROCIADORES DE AGUA | 1 | COCINA | Cocina
|  | PCI - INSTALACION PROTECCION CONTRA INCENDIOS - SAA - SISTEMA AUTOMÁTICO DE DETECCIÓN Y ALARMA | 1 | TORRE CONTROL | Torre Control
|  | PRV - PREVENCIÓN DE RIESGOS - PHA- HERRAMIENTAS Y MAQUINARIA | 1 | INSTALACIONES | Mantenimiento
|  | PRV - PREVENCIÓN DE RIESGOS - PRG-PREVENCIÓN DE RIESGOS GENERAL | 1 | INSTALACIONES | Mantenimiento
|  | TRA - INSTALACION DE TRANSPORTE - AEL - ASCENSOR ELECTRICO | 1 | ENFERMERÍA | Enfermeria
|  | VAR - VARIOS - ALB - TRABAJOS DE ALBAÑILERÍA | 1 | INSTALACIONES | Mantenimiento
|  | VAR - VARIOS - CAP - TRABAJOS DE CARPINTERÍA | 1 | INSTALACIONES | Mantenimiento
|  | VAR - VARIOS - CEJ - TRABAJOS DE CERRAJERÍA | 1 | INSTALACIONES | Mantenimiento
|  | VAR - VARIOS - CRI - TRABAJOS DE CRISTALERÍA | 1 | INSTALACIONES | Mantenimiento
|  | VAR - VARIOS - JAL-JARDINERÍA Y LIMPIEZA | 1 | INSTALACIONES | Mantenimiento
|  | VAR - VARIOS - MOB - MOBILIARIO | 1 | INSTALACIONES | Mantenimiento
|  | VAR - VARIOS - OTI - ORDEN TRABAJO INTERNA | 1 | INSTALACIONES | Mantenimiento
|  | VAR - VARIOS - PNT - TRABAJOS DE PINTURA | 1 | INSTALACIONES | Mantenimiento
|  | VAR - VARIOS - RPR - RECOGIDA DE PRODUCTOS RECICLABLES | 1 | TALLERES | Organismo Aut.
Sino encontró algun tipo de equipo especifico puede generar un nuevo a partir de la siguiente línea
Note on D2: Nº de Equipos. Escribir en cada línea la cantidad existente en cada edificio. SI EXISTE EL MISMO TIPO DE EQUIPO EN DOS EDIFICIOS, HABRÁ QUE INDICARLO EN DOS LINEAS DIFERENTES
Note on E2: Indicar aquí los edificios que componen el centro (Enfermería, Oficinas, Módulos, etc)
Note on F2: Indicar aquí las zonas que componen un edificio (plantas, areas, etc.)

## Hoja2
Centro:
TIPO | CANTIDAD | EDIFICIO | ZONA DEL EDIFICIO